## LC_01
Caractéristiques générales
|  |  | Type de bâtiment | Résidentiel
|  |  | Destination d'usage | IC
|  |  | Identifiant (du bâtiment et de la variante): | 1
|  |  | Zone climatique | variable
|  |  | Altitude | variable
|  |  | Surface de référence (SHAB ou SU) | 888.9
|  |  | Nombre de logements | 14
|  |  | Type de logement | 6 T2 / 3 T3 / 5 T4
|  |  | Nombre de niveaux (y compris RDC): | 4
|  |  | Fondations | Semelles filantes
|  |  | Contraintes estivales extérieures (CE1/CE2, hors condition de présence de climatisation) | CE1
|  |  | Compacité m²déper/shab | 1.46
|  |  | Périmètre emprise au sol / Surface emprise au sol | 0.24
|  |  | Nombre d'occupants de référence (différent du nb d'occ, conventionnel du calcul RT ; calcul à définir avec DHUP) | 20
|  |  | Période d'étude de référence | 50
[5 empty] | PHASE 1 | [7 empty] | PHASE 2
|  |  | Plan d'expérience 1 | Effort CO2 | [27 empty] | STANDARD_2019 | STANDARD_2019 | STANDARD_2019 | STANDARD_2019 | EFFORT_2ND_OEUVRE | EFFORT_2ND_OEUVRE | STANDARD_2019 | STANDARD_2019 | EFFORT_2ND_OEUVRE | EFFORT_2ND_OEUVRE | EFFORT_2ND_OEUVRE | EFFORT_2ND_OEUVRE | STANDARD_2019 | STANDARD_2019 | EFFORT_2ND_OEUVRE | EFFORT_2ND_OEUVRE
|  |  |  | Zone climatique | [27 empty] | H2c | H2c | H1a | H1a | H3 | H1a | H2c | H1b | H2d | H2b | H1b | H1b | H2a | H2b | H2b | H2b
|  |  |  | Altitude | [27 empty] | [0.0, 400.0) | [0.0, 400.0) | [0.0, 400.0) | [0.0, 400.0) | [0.0, 400.0) | [0.0, 400.0) | [0.0, 400.0) | [400.0, 800.0) | [0.0, 400.0) | [0.0, 400.0) | [400.0, 800.0) | [400.0, 800.0) | [0.0, 400.0) | [0.0, 400.0) | [400.0, 800.0) | [0.0, 400.0)
|  |  | ENVELOPPE |  | 00_Base recalée 2012 | 01_Standard Prestas 2019 | 02_Inter 1 Energie - Chauffage Gaz + ECS PAC | 03_Inter 2 Energie - PAC DS | 04_Excellent Energie | 06_OSB en isol Stand 2019 | 07_Inter. 1 Carbone :2nd oeuvre | 08_Inter. 2 Carbone : Bois-Béton | 09_PAC DS | 10_Ch gaz + CET / ECS (Hydramax) | 11_chaudière bois | 12_EJ+CET individuels - isolation niveau excellent | 13_EJ+CET individuels - isolation niveau excellent - PV | 14_Chaud gaz indiv - isolation excellente | 15_Chaud gaz indiv + CET indiv | 16_Chaud gaz collective - isolation excellente | 17_EJ isolation excellente + chaudière gaz ECS | 18_EJ isolation excellente + CET collectif | 19_PAC air/air 3 en 1 | 20_EJ+CET individuels - isolation niveau excellent + recup eaux grises | 21_Chaud gaz collective + solaire thermique | 22_RCU | 23_PAC géothermique | Var SYSC - Briques | Var DE - tout en DED | Var DE - tout en spécifique | Var DE - le meilleur FDES/PEP | LC_EXP_01_034 | LC_EXP_01_035 | LC_EXP_01_036 | LC_EXP_01_037 | LC_EXP_01_038 | LC_EXP_01_039 | LC_EXP_01_040 | LC_EXP_01_041 | LC_EXP_01_042 | LC_EXP_01_043 | LC_EXP_01_044 | LC_EXP_01_045 | LC_EXP_01_046 | LC_EXP_01_047 | LC_EXP_01_048 | LC_EXP_01_049
|  |  | Murs extérieurs |  | 0,339 Bloc béton + 80mm PSE R=2,55 | 0,29 Bloc béton + 100mm PSE R=3,15 | 0,29 Bloc béton + 100mm PSE R=3,15 | 0,29 Bloc béton + 100mm PSE R=3,15 | U=0,15 Isol en ossature 140mm TH32 + ITI 80mm TH32 | U=0,24 Isol en ossature 140mm TH32 | 0,29 Bloc béton + 100mm PSE R=3,15 | U=0,24 Isol en ossature 140mm TH32 | 0,29 Bloc béton + 100mm PSE R=3,15 | 0,29 Bloc béton + 100mm PSE R=3,15 | 0,29 Bloc béton + 100mm PSE R=3,15 | 0,2 Bloc béton + 140mm PSE R=4,75 | 0,2 Bloc béton + 140mm PSE R=4,75 | 0,2 Bloc béton + 140mm PSE R=4,75 | 0,29 Bloc béton + 100mm PSE R=3,15 | 0,2 Bloc béton + 140mm PSE R=4,75 | 0,2 Bloc béton + 140mm PSE R=4,75 | 0,2 Bloc béton + 140mm PSE R=4,75 | 0,29 Bloc béton + 100mm PSE R=3,15 | 0,2 Bloc béton + 140mm PSE R=4,75 | 0,29 Bloc béton + 100mm PSE R=3,15 | 0,29 Bloc béton + 100mm PSE R=3,15 | 0,29 Bloc béton + 100mm PSE R=3,15 | Brique 20 cm + 100 mm PSE 3,15 | Brique 20 cm + 100 mm PSE 3,15 | Brique 20 cm + 100 mm PSE 3,15 | Brique 20 cm + 100 mm PSE 3,15 | 0,24 Bloc béton + 120mm PSE R=3,8 | 0,29 Bloc béton + 100mm PSE R=3,15 | 0,29 Bloc béton + 100mm PSE R=3,15 | 0,29 Bloc béton + 100mm PSE R=3,15 | 0,29 Bloc béton + 120mm Biofib R=3,15 | 0,24 Bloc béton + 150mm Biofib R=3,8 | 0,24 Bloc béton + 120mm PSE R=3,8 | 0,2 Bloc béton + 140mm PSE R=4,75 | 0,24 Bloc béton + 150mm Biofib R=3,8 | 0,29 Bloc béton + 120mm Biofib R=3,15 | 0,24 Bloc béton + 150mm Biofib R=3,8 | 0,29 Bloc béton + 120mm Biofib R=3,15 | 0,29 Bloc béton + 100mm PSE R=3,15 | 0,29 Bloc béton + 100mm PSE R=3,15 | 0,29 Bloc béton + 120mm Biofib R=3,15 | 0,29 Bloc béton + 120mm Biofib R=3,15
Murs sur locaux non chauffés
Toiture terrasse accessible
|  |  | Toiture terrasse inaccessible |  | 0,218 Dalle béton + 100mm PUR R=4,5 | 0,15 Dalle béton + 140mm PUR R=6,35 | 0,15 Dalle béton + 140mm PUR R=6,35 | 0,15 Dalle béton + 140mm PUR R=6,35 |  |  | 0,15 Dalle béton + 140mm PUR R=6,35 | 0,15 Dalle béton + 140mm PUR R=6,35 | 0,15 Dalle béton + 140mm PUR R=6,35 | 0,15 Dalle béton + 140mm PUR R=6,35 | 0,15 Dalle béton + 140mm PUR R=6,35 | 0,09 Dalle béton + 240mm PUR R=10,9 | 0,09 Dalle béton + 240mm PUR R=10,9 | 0,09 Dalle béton + 240mm PUR R=10,9 | 0,15 Dalle béton + 140mm PUR R=6,35 | 0,09 Dalle béton + 240mm PUR R=10,9 | 0,09 Dalle béton + 240mm PUR R=10,9 | 0,09 Dalle béton + 240mm PUR R=10,9 | 0,15 Dalle béton + 140mm PUR R=6,35 | 0,09 Dalle béton + 240mm PUR R=10,9 | 0,15 Dalle béton + 140mm PUR R=6,35 | 0,15 Dalle béton + 140mm PUR R=6,35 | 0,15 Dalle béton + 140mm PUR R=6,35 | 0,15 Dalle béton + 140mm PUR R=6,35 | 0,15 Dalle béton + 140mm PUR R=6,35 | 0,15 Dalle béton + 140mm PUR R=6,35 | 0,15 Dalle béton + 140mm PUR R=6,35 | 0,10 Dalle béton + 220mm PUR R=9,95 | 0,10 Dalle béton + 220mm PUR R=9,95 | 0,10 Dalle béton + 220mm PUR R=9,95 | 0,10 Dalle béton + 220mm PUR R=9,95 | 0,10 Dalle béton + 300mm PSE R=9,95 | 0,10 Dalle béton + 300mm PSE R=9,95 | 0,15 Dalle béton + 140mm PUR R=6,35 | 0,09 Dalle béton +240mm PUR R=10,9 | 0,09 Dalle béton +320mm PSE R=10,9 | 0,10 Dalle béton + 300mm PSE R=9,95 | 0,10 Dalle béton + 300mm PSE R=9,95 | 0,15 Dalle béton + 200mm PSE R=6,35 | 0,10 Dalle béton + 220mm PUR R=9,95 | 0,10 Dalle béton + 220mm PUR R=9,95 | 0,15 Dalle béton + 200mm PSE R=6,35 | 0,15 Dalle béton + 200mm PSE R=6,35
Toiture combles perdus
|  |  | Toiture Rampants (combles aménagés) | [5 empty] | Up=0,10 Caisson isol 25cm TH32 entre solives + sous face 10cm TH32 | Up=0,15 Caisson isol 25cm TH32 entre solives
Plancher sur Terre-plein
Plancher sur Vide Sanitaire
|  |  | Plancher sur Parking ou Sous-Sol |  | 0,22 150mm PSE en sous-face | 0,22 150mm PSE en sous-face | 0,22 150mm PSE en sous-face | 0,22 150mm PSE en sous-face | U=0,12 80mm PUR sous chape + 150mm PSE en sous-face | 0,22 150mm PSE en sous-face | 0,22 150mm PSE en sous-face | 0,22 150mm PSE en sous-face | 0,22 150mm PSE en sous-face | 0,22 150mm PSE en sous-face | 0,22 150mm PSE en sous-face | U=0,12 80mm PUR sous chape + 160mm LDR en sous-face | U=0,12 80mm PUR sous chape + 160mm LDR en sous-face | U=0,12 80mm PUR sous chape + 160mm LDR en sous-face | 0,22 150mm PSE en sous-face | U=0,12 80mm PUR sous chape + 160mm LDR en sous-face | U=0,12 80mm PUR sous chape + 160mm LDR en sous-face | U=0,12 80mm PUR sous chape + 160mm LDR en sous-face | 0,22 150mm PSE en sous-face | U=0,12 80mm PUR sous chape + 160mm LDR en sous-face | 0,22 150mm PSE en sous-face | 0,22 150mm PSE en sous-face | 0,22 150mm PSE en sous-face | 0,22 150mm PSE en sous-face | 0,22 150mm PSE en sous-face | 0,22 150mm PSE en sous-face | 0,22 150mm PSE en sous-face | U=0,12 80mm PUR sous chape + 150mm PSE en sous-face | 0,22 150mm PSE en sous-face | U=0,12 80mm PUR sous chape + 150mm PSE en sous-face | 0,22 150mm PSE en sous-face | 0,22 170mm LDR en sous-face | U=0,12 80mm PUR sous chape + 170mm LDR en sous-face | U=0,12 80mm PUR sous chape + 150mm PSE en sous-face | U=0,12 80mm PUR sous chape + 150mm LDR en sous-face | U=0,12 80mm PUR sous chape + 150mm PSE en sous-face | 0,22 170mm LDR en sous-face | U=0,12 80mm PUR sous chape + 170mm LDR en sous-face | 0,22 170mm LDR en sous-face | 0,22 150mm PSE en sous-face | 0,22 150mm PSE en sous-face | 0,22 170mm LDR en sous-face | 0,22 170mm LDR en sous-face
Plancher sur Extérieur
|  |  | Plancher intermédiaire | [28 empty] | plancher béton | plancher béton | plancher béton | plancher béton | plancher béton | plancher béton | plancher béton | plancher béton | plancher béton | plancher béton | plancher béton | plancher béton | plancher béton | plancher béton | plancher béton | plancher béton
|  |  | Traitement Pont Thermique plancher Inter |  | Rupteur psi9=0,25 (70ml) sauf balcons (Psi moyen=0,6) | Rupteur psi9=0,25 (70ml) sauf balcons (Psi moyen=0,6) | Rupteur psi9=0,25 (70ml) sauf balcons (Psi moyen=0,6) | Rupteur psi9=0,25 (70ml) sauf balcons (Psi moyen=0,6) | psi=0,11 | psi=0,17 | Rupteur psi9=0,25 (70ml) sauf balcons (Psi moyen=0,6) | psi=0,17 | Rupteur psi9=0,25 (70ml) sauf balcons (Psi moyen=0,6) | Rupteur psi9=0,25 (70ml) sauf balcons (Psi moyen=0,6) | Rupteur psi9=0,25 (70ml) sauf balcons (Psi moyen=0,6) | Rupteur psi9=0,25 (70ml) sauf balcons (Psi moyen=0,6) | Rupteur psi9=0,25 (70ml) sauf balcons (Psi moyen=0,6) | Rupteur psi9=0,25 (70ml) sauf balcons (Psi moyen=0,6) | Rupteur psi9=0,25 (70ml) sauf balcons (Psi moyen=0,6) | Rupteur psi9=0,25 (70ml) sauf balcons (Psi moyen=0,6) | Rupteur psi9=0,25 (70ml) sauf balcons (Psi moyen=0,6) | Rupteur psi9=0,25 (70ml) sauf balcons (Psi moyen=0,6) | Rupteur psi9=0,25 (70ml) sauf balcons (Psi moyen=0,6) | Rupteur psi9=0,25 (70ml) sauf balcons (Psi moyen=0,6) | Rupteur psi9=0,25 (70ml) sauf balcons (Psi moyen=0,6) | Rupteur psi9=0,25 (70ml) sauf balcons (Psi moyen=0,6) | Rupteur psi9=0,25 (70ml) sauf balcons (Psi moyen=0,6) | Rupteur psi9=0,25 sauf balcons (Psi moyen=0,6) | Rupteur psi9=0,25 sauf balcons (Psi moyen=0,6) | Rupteur psi9=0,25 sauf balcons (Psi moyen=0,6) | Rupteur psi9=0,25 sauf balcons (Psi moyen=0,6) | Rupteur psi9=0,25 (70ml) sauf balcons (Psi moyen=0,6) | Rupteur psi9=0,25 (70ml) sauf balcons (Psi moyen=0,6) | Rupteur psi9=0,25 (70ml) sauf balcons (Psi moyen=0,6) | Rupteur psi9=0,25 (70ml) sauf balcons (Psi moyen=0,6) | Rupteur psi9=0,25 (70ml) sauf balcons (Psi moyen=0,6) | Rupteur psi9=0,25 (70ml) sauf balcons (Psi moyen=0,6) | Rupteur psi9=0,25 (70ml) sauf balcons (Psi moyen=0,6) | Rupteur psi9=0,25 (70ml) + balcons 50% (55,5ml) (Psi moyen=0,43) | Rupteur psi9=0,25 (70ml) sauf balcons (Psi moyen=0,6) | Rupteur psi9=0,25 (70ml) sauf balcons (Psi moyen=0,6) | Rupteur psi9=0,25 (70ml) sauf balcons (Psi moyen=0,6) | Rupteur psi9=0,25 (70ml) sauf balcons (Psi moyen=0,6) | Rupteur psi9=0,25 (70ml) sauf balcons (Psi moyen=0,6) | Rupteur psi9=0,25 (70ml) sauf balcons (Psi moyen=0,6) | Rupteur psi9=0,25 (70ml) sauf balcons (Psi moyen=0,6) | Rupteur psi9=0,25 (70ml) sauf balcons (Psi moyen=0,6)
|  |  | Traitement Pont Thermique plancher haut |  | Pas de traitement (psi=0,77) | Pas de traitement (psi=0,77) | Pas de traitement (psi=0,77) | Pas de traitement (psi=0,77) |  |  |  |  | Pas de traitement (psi=0,77) | Pas de traitement (psi=0,77) | Pas de traitement (psi=0,77) | Rupteurs (psi=0,25) | Rupteurs (psi=0,25) | Rupteurs (psi=0,25) | Pas de traitement (psi=0,77) | Rupteurs (psi=0,25) | Rupteurs (psi=0,25) | Rupteurs (psi=0,25) | Pas de traitement (psi=0,77) | Rupteurs (psi=0,25) | Pas de traitement (psi=0,77) | Pas de traitement (psi=0,77) | Pas de traitement (psi=0,77) | Pas de traitement (psi=0,77) | Pas de traitement (psi=0,77) | Pas de traitement (psi=0,77) | Pas de traitement (psi=0,77) | Pas de traitement (psi=0,77) | Pas de traitement (psi=0,77) | Pas de traitement (psi=0,77) | Pas de traitement (psi=0,77) | Pas de traitement (psi=0,77) | Rupteurs (psi=0,25) | Rupteurs (psi=0,25) | Rupteurs (psi=0,25) | Rupteurs (psi=0,25) | Pas de traitement (psi=0,77) | Pas de traitement (psi=0,77) | Pas de traitement (psi=0,77) | Pas de traitement (psi=0,77) | Pas de traitement (psi=0,77) | Pas de traitement (psi=0,77) | Pas de traitement (psi=0,77)
|  |  | Baies / façade rideau | Uw | PVC : 1,40 | PVC : 1,40 | PVC : 1,40 | PVC : 1,40 | PVC : 1,30 | PVC : 1,40 | PVC : 1,40 | PVC : 1,40 | PVC : 1,40 | PVC : 1,40 | PVC : 1,40 | PVC : 1,30 | PVC : 1,30 | PVC : 1,30 | PVC : 1,40 | PVC : 1,30 | PVC : 1,30 | PVC : 1,30 | PVC : 1,40 | PVC : 1,30 | PVC : 1,40 | PVC : 1,40 | PVC : 1,40 | PVC : 1,40 | PVC : 1,40 | PVC : 1,40 | PVC : 1,40 | PVC : 1,3 | PVC : 1,3 | PVC : 1,3 | PVC : 1,3 | Bois : 1,3 | Bois : 1,3 | PVC : 1,3 | Bois : 1,3 | PVC : 1,3 | Bois : 1,3 | Bois : 1,3 | Bois : 1,3 | PVC : 1,3 | PVC : 1,3 | Bois : 1,3 | Bois : 1,3
|  |  |  | Sw / Tlw sans Protect° | PVC : 0,42/0,5 | PVC : 0,42/0,5 | PVC : 0,42/0,5 | PVC : 0,42/0,5 | PVC : 0,42/0,5 | PVC : 0,42/0,5 | PVC : 0,42/0,5 | PVC : 0,42/0,5 | PVC : 0,42/0,5 | PVC : 0,42/0,5 | PVC : 0,42/0,5 | PVC : 0,42/0,5 | PVC : 0,42/0,5 | PVC : 0,42/0,5 | PVC : 0,42/0,5 | PVC : 0,42/0,5 | PVC : 0,42/0,5 | PVC : 0,42/0,5 | PVC : 0,42/0,5 | PVC : 0,42/0,5 | PVC : 0,42/0,5 | PVC : 0,42/0,5 | PVC : 0,42/0,5 | PVC : 0,42/0,5 | PVC : 0,42/0,5 | PVC : 0,42/0,5 | PVC : 0,42/0,5 | PVC : 0,42/0,5 | PVC : 0,42/0,5 | PVC : 0,42/0,5 | PVC : 0,42/0,5 | Bois : 0,42/0,5 | Bois : 0,42/0,5 | PVC : 0,42/0,5 | Bois : 0,42/0,5 | PVC : 0,42/0,5 | Bois : 0,42/0,5 | Bois : 0,42/0,5 | Bois : 0,42/0,5 | PVC : 0,42/0,5 | PVC : 0,42/0,5 | Bois : 0,42/0,5 | Bois : 0,42/0,5
|  |  |  | Sw / Tlw avec Protect° | PVC : 0,03/0,00 | PVC : 0,03/0,00 | PVC : 0,03/0,00 | PVC : 0,03/0,00 | PVC : 0,03/0,00 | PVC : 0,03/0,00 | PVC : 0,03/0,01 | PVC : 0,03/0,01 | PVC : 0,03/0,00 | PVC : 0,03/0,00 | PVC : 0,03/0,00 | PVC : 0,03/0,00 | PVC : 0,03/0,00 | PVC : 0,03/0,00 | PVC : 0,03/0,00 | PVC : 0,03/0,00 | PVC : 0,03/0,00 | PVC : 0,03/0,00 | PVC : 0,03/0,00 | PVC : 0,03/0,00 | PVC : 0,03/0,00 | PVC : 0,03/0,00 | PVC : 0,03/0,00 | PVC : 0,03/0,00 | PVC : 0,03/0,00 | PVC : 0,03/0,00 | PVC : 0,03/0,00 | PVC : 0,03/0,00 | PVC : 0,03/0,00 | PVC : 0,03/0,00 | PVC : 0,03/0,00 | Bois : 0,03/0,00 | Bois : 0,03/0,00 | PVC : 0,03/0,00 | Bois : 0,03/0,00 | PVC : 0,03/0,00 | Bois : 0,03/0,00 | Bois : 0,03/0,00 | Bois : 0,03/0,00 | PVC : 0,03/0,00 | PVC : 0,03/0,00 | Bois : 0,03/0,00 | Bois : 0,03/0,00
|  |  | Coffre volet roulant |  | Uc=2,00 | Uc=2,00 | Uc=2,00 | Uc=2,00 | Uc=0,35 (en tunnel) | Uc=2,00 | Uc=2,00 | Uc=2,00 | Uc=2,00 | Uc=2,00 | Uc=2,00 | Uc=0,35 (en tunnel) | Uc=0,35 (en tunnel) | Uc=0,35 (en tunnel) | Uc=2,00 | Uc=0,35 (en tunnel) | Uc=0,35 (en tunnel) | Uc=0,35 (en tunnel) | Uc=2,00 | Uc=0,35 (en tunnel) | Uc=2,00 | Uc=2,00 | Uc=2,00 | Uc=2,00 | Uc=2,00 | Uc=2,00 | Uc=2,00 | Uc=0,5 (en tunnel) | Uc=2,00 | Uc=0,5 (en tunnel) | Uc=2,00 | Uc=2,00 | Uc=0,5 (en tunnel) | Uc=0,5 (en tunnel) | Uc=0,5 (en tunnel) | Uc=0,5 (en tunnel) | Uc=0,5 (en tunnel) | Uc=0,5 (en tunnel) | Uc=2,00 | Uc=0,5 (en tunnel) | Uc=0,5 (en tunnel) | Uc=2,00 | Uc=2,00
|  |  | Protections solaires | Nature | Volet roulant | Volet roulant | Volet roulant | Volet roulant | Volet roulant | Volet roulant | Volet roulant | Volet roulant | Volet roulant | Volet roulant | Volet roulant | Volet roulant | Volet roulant | Volet roulant | Volet roulant | Volet roulant | Volet roulant | Volet roulant | Volet roulant | Volet roulant | Volet roulant | Volet roulant | Volet roulant | Volet roulant | Volet roulant | Volet roulant | Volet roulant | Volet roulant | Volet roulant | Volet roulant | Volet roulant | Volet roulant | Volet roulant | Volet roulant | Volet roulant | Volet roulant | Volet roulant | Volet roulant | Volet roulant | Volet roulant | Volet roulant | Volet roulant | Volet roulant
|  |  |  | Gestion | Gestion manuelle | Gestion manuelle | Gestion manuelle | Gestion manuelle | Gestion manuelle | Gestion manuelle | Gestion manuelle | Gestion manuelle | Gestion manuelle | Gestion manuelle | Gestion manuelle | Gestion manuelle | Gestion manuelle | Gestion manuelle | Gestion manuelle | Gestion manuelle | Gestion manuelle | Gestion manuelle | Gestion manuelle | Gestion manuelle | Gestion manuelle | Gestion manuelle | Gestion manuelle | Gestion manuelle | Gestion manuelle | Gestion manuelle | Gestion manuelle | Gestion manuelle | Gestion manuelle | Gestion manuelle | Gestion manuelle | Gestion auto | Gestion manuelle | Gestion auto | Gestion manuelle | Gestion auto | Gestion manuelle | Gestion manuelle | Gestion manuelle | Gestion manuelle | Gestion manuelle | Gestion manuelle | Gestion manuelle
|  |  | Perméa I4 |  | 1 | 1 | 0.7 | 1 | 0.5 | 1 | 1 | 1 | 1 | 1 | 1 | 0.5 | 0.5 | 0.5 | 1 | 0.5 | 0.5 | 0.5 | 1 | 0.5 | 1 | 1 | 1 | 1 | 1 | 1 | 1 | 0.8 | 1 | 0.8 | 1 | 1 | 0.8 | 0.8 | 0.6 | 0.8 | 0.8 | 0.8 | 1 | 0.8 | 0.8 | 0.8 | 0.8
|  |  | SYSTEMES |  | 00_Base recalée 2012 | 01_Standard Prestas 2019 | 02_Inter 1 Energie - Chauffage Gaz + ECS PAC | 03_Inter 2 Energie - PAC DS | 04_Excellent Energie | 06_OSB en isol Stand 2019 | 07_Inter. 1 Carbone :2nd oeuvre | 08_Inter. 2 Carbone : Bois-Béton | 09_PAC DS | 10_Ch gaz + CET / ECS (Hydramax) | 11_chaudière bois | 12_EJ+CET individuels - isolation niveau excellent | 13_EJ+CET individuels - isolation niveau excellent - PV | 14_Chaud gaz indiv - isolation excellente | 15_Chaud gaz indiv + CET indiv | 16_Chaud gaz collective - isolation excellente | 17_EJ isolation excellente + chaudière gaz ECS | 18_EJ isolation excellente + CET collectif | 19_PAC air/air 3 en 1 | 20_EJ+CET individuels - isolation niveau excellent + recup eaux grises | 21_Chaud gaz collective + solaire thermique | 22_RCU | 23_PAC géothermique | Var SYSC - Briques | Var DE - tout en DED | Var DE - tout en spécifique | Var DE - le meilleur FDES/PEP | LC_EXP_01_034 | LC_EXP_01_035 | LC_EXP_01_036 | LC_EXP_01_037 | LC_EXP_01_038 | LC_EXP_01_039 | LC_EXP_01_040 | LC_EXP_01_041 | LC_EXP_01_042 | LC_EXP_01_043 | LC_EXP_01_044 | LC_EXP_01_045 | LC_EXP_01_046 | LC_EXP_01_047 | LC_EXP_01_048 | LC_EXP_01_049
|  |  | Ventilation | Nature | SF hygro B | SF hygro B | SF hygro B | SF hygro B | SF hygro B | SF hygro B | SF hygro B | SF hygro B | SF hygro B | SF hygro B | SF hygro B | SF hygro B | SF hygro B | SF hygro B | SF hygro B | SF hygro B | SF hygro B | SF hygro B | SF hygro B | SF hygro B | SF hygro B | SF hygro B | SF hygro B | SF hygro B | SF hygro B | SF hygro B | SF hygro B | SF hygro B | SF hygro B | SF hygro B | SF hygro B | SF hygro B | SF hygro B | SF hygro B | SF hygro B | SF hygro B | SF hygro B | SF hygro B | SF hygro B | SF hygro B | SF hygro B | SF hygro B | SF hygro B
Débit d'air
|  |  |  | Régulation débits |  | sans | [25 empty] | sans | sans | sans | sans | sans | sans | sans | sans | sans | sans | sans | sans | sans | sans | sans | sans
|  |  |  | Classe Réseau | Par défaut | Défaut | Par défaut | Par défaut | Classe B | Par défaut | Par défaut | Par défaut | Par défaut | Par défaut | Par défaut | Classe B | Classe B | Classe B | Par défaut | Classe B | Classe B | Classe B | Par défaut | Classe B | Par défaut | Par défaut | Par défaut | Par défaut | Par défaut | Par défaut | Par défaut | classe A | Défaut | classe A | Défaut | Défaut | classe A | classe A | classe B | classe A | classe A | classe A | Défaut | Défaut | classe A | classe A | classe A
|  |  | Chauffage | Nature | Chaudières gaz individuelles condensation (chauffage + ECS) | Chaudières gaz individuelles condensation (chauffage + ECS) | Chaudière gaz condensation | PAC Air/Eau 2 services | PAC Air/Eau 2 services | Chaudières gaz individuelles condensation (chauffage + ECS) | Chaudières gaz individuelles condensation (chauffage + ECS) | Chaudières gaz individuelles condensation (chauffage + ECS) | PAC Air/Eau 2 services | Chaudière gaz condensation | Chaudière bois 25 kW + appoint chaudière gaz 55 kW | Effet Joule | Effet Joule | Chaudières gaz individuelles condensation (chauffage + ECS) | Chaudières gaz individuelles condensation (chauffage) | Chaudières gaz collectives | Effet Joule | Effet Joule | PAC air/air | Effet Joule | Chaudières gaz collectives | Réseau de chaleur urbain | PAC géothermique 600m de sondes | Chaudières gaz individuelles condensation (chauffage + ECS) | Chaudières gaz individuelles condensation (chauffage + ECS) | Chaudières gaz individuelles condensation (chauffage + ECS) | Chaudières gaz individuelles condensation (chauffage + ECS) | Effet Joule | Chaudières gaz individuelles condensation de type Vaillant ecoTEC (chauffage+ECS) | Effet Joule | Chaudières gaz individuelles condensation de type Vaillant ecoTEC (chauffage+ECS) | Chaudières gaz individuelles condensation de type Vaillant ecoTEC (chauffage+ECS) | Effet Joule | Effet Joule | Effet Joule | Effet Joule | Chaudières gaz individuelles condensation de type Vaillant ecoTEC (chauffage+ECS) | Effet Joule | Chaudières gaz individuelles condensation de type Atlantic Naia 12 (chauffage) | Effet Joule | Chaudières gaz individuelles condensation de type Vaillant ecoTEC (chauffage+ECS) | Chaudières gaz individuelles condensation de type Atlantic Naia 12 (chauffage) | PAC Air/Eau 2 services de type Auer Zepac HR70
|  |  |  | Puissance | 20 kW / logement | 20 kW / logement | 30 kW | Pabs = 14 kW | Pabs = 14 kW | 20 kW / logement | 20 kW / logement | 20 kW / logement | Pabs = 70 kW | 30 kW | 25 kW |  |  | 14 kW / logement | 20 kW / logement | P=2x35 kW |  |  | Pabs=1,32 kW / logement |  | P=2x35 kW | P=2x30 kW | P=2x22 kW | 20 kW / logement | 20 kW / logement | 20 kW / logement | 20 kW / logement |  | 14 kW / logement |  | 14 kW / logement | 14 kW / logement |  |  |  |  | 14 kW / logement |  | 12 kW / logement |  | 14 kW / logement | 12 kW / logement | Pabs = 70 kW
|  |  |  | Performance | 98/108% | 98/108% | 98/108% | COP 7/35 : 4,40 | COP 7/35 : 4,40 | 98/108% | 98/108% | 98/108% | COP 7/35 : 4,40 | 98/108% | Chaudière bois : 102/100,5% Chaudière gaz : 97/108% |  |  | 98/108% | 98/108% | 98,1/108,1% |  |  | COP7/20°C : 4,92 |  | 98,1/108,1% |  | COP -1,5/35°C : 4,6 | 98/108% | 98/108% | 98/108% | 98/108% |  | 98/108% |  | 98/108% | 98/108% |  |  |  |  | 98/108% |  | 98/108% |  | 98/108% | 98/108% | COP 7/35 : 4,40
|  |  | Emetteur | Nature | Radiateurs (60/40) & sèches-serviette électriques dans SDB | Radiateurs (60/40) | Radiateurs (60/40) & sèches-serviette électriques dans SDB | Radiateurs (60/40) & sèches-serviette mixtes dans SDB | Radiateurs (60/40) & sèches-serviette mixtes dans SDB | Radiateurs (60/40) & sèches-serviette électriques dans SDB | Radiateurs (60/40) & sèches-serviette électriques dans SDB | Radiateurs (60/40) & sèches-serviette électriques dans SDB | Radiateurs (60/40) | Radiateurs (60/40) | Radiateurs (60/40) | Panneaux rayonnants | Panneaux rayonnants | Radiateurs (60/40) | Radiateurs (60/40) | Radiateurs (60/40) | Panneaux rayonnants | Panneaux rayonnants | Air soufflé | Panneaux rayonnants | Radiateurs (60/40) | Radiateurs (60/40) | Plancher chauffant (35/30) | Radiateurs (50/30) | Radiateurs (50/30) | Radiateurs (50/30) | Radiateurs (50/30) | Panneaux rayonnants | Radiateurs (60/40) | Panneaux rayonnants | Radiateurs (60/40) | Radiateurs (60/40) | Panneaux rayonnants | Panneaux rayonnants | Panneaux rayonnants | Panneaux rayonnants | Radiateurs (60/40) | Panneaux rayonnants | Radiateurs (60/40) | Panneaux rayonnants | Radiateurs (60/40) | Radiateurs (60/40) | Radiateurs (60/40)
|  |  |  | Régulation | Radiateur CA=0,4 Sèches-serviette électriques dans SDB CA par défaut | Radiateur CA=0,4 Sèches-serviette électriques dans SDB CA par défaut | Radiateur CA=0,4 Sèches-serviette électriques dans SDB CA=0,2 | Radiateur CA=0,4 Sèches-serviette électriques dans SDB CA=0,2 | Radiateur CA=0,4 Sèches-serviette électriques dans SDB CA=0,2 | Radiateur CA=0,4 Sèches-serviette électriques dans SDB CA par défaut | Radiateur CA=0,4 Sèches-serviette électriques dans SDB CA par défaut | Radiateur CA=0,4 Sèches-serviette électriques dans SDB CA par défaut | Radiateur CA=0,4 | Radiateur CA=0,4 | Radiateur CA=0,4 | Panneaux rayonnants CA=0,4 + détection de présence 0,15°C | Panneaux rayonnants CA=0,4 + détection de présence 0,15°C | Radiateur CA=0,4 | Radiateur CA=0,4 | Radiateur CA=0,4 | Panneaux rayonnants CA=0,4 + détection de présence 0,15°C | Panneaux rayonnants CA=0,4 + détection de présence 0,15°C | Air soufflé CA=0,6 en chaud / par défaut en froid | Panneaux rayonnants CA=0,4 + détection de présence 0,15°C | Radiateur CA=0,4 | Radiateur CA=0,4 | Plancher chauffant CA=0,6 Pertes au dos : 2% | Radiateur CA=0,4 | Radiateur CA=0,4 | Radiateur CA=0,4 | Radiateur CA=0,4 | Panneaux rayonnants CA=0,2 + détection de présence 0,15°C | Radiateur CA=0,4 Sèches-serviette mixtes dans SDB CA=0,4 | Panneaux rayonnants CA=0,2 + détection de présence 0,15°C | Radiateur CA=0,4 Sèches-serviette électriques dans SDB CA=0,2 | Radiateur CA=0,4 Sèches-serviette électriques dans SDB CA=0,2 | Panneaux rayonnants CA=0,2 + détection de présence 0,15°C | Panneaux rayonnants CA=0,2 + détection de présence 0,15°C | Panneaux rayonnants CA=0,2 + détection de présence 0,15°C | Panneaux rayonnants CA=0,2 + détection de présence 0,15°C | Radiateur CA=0,4 Sèches-serviette mixtes dans SDB CA=0,4 | Panneaux rayonnants CA=0,2 + détection de présence 0,15°C | Radiateur CA=0,4 Sèches-serviette électriques dans SDB CA=0,2 | Panneaux rayonnants CA=0,2 + détection de présence 0,15°C | Radiateur CA=0,4 Sèches-serviette mixtes dans SDB CA=0,4 | Radiateur CA=0,4 Sèches-serviette électriques dans SDB CA=0,2 | Radiateur CA=0,4 Sèches-serviette mixtes dans SDB CA=0,4
|  |  | Eau Chaude Sanitaire | Nature | Chaudières gaz individuelles condensation (chauffage + ECS) | Chaudières gaz individuelles condensation (chauffage + ECS) | PAC air/eau avec appoint gaz | PAC Air/Eau 2 services | PAC Air/Eau 2 services | Chaudières gaz individuelles condensation (chauffage + ECS) | Chaudières gaz individuelles condensation (chauffage + ECS) | Chaudières gaz individuelles condensation (chauffage + ECS) | PAC Air/Eau 2 services | PAC air/eau avec appoint gaz | Chaudière bois 25 kW + appoint chaudière gaz 55 kW | CET thermodynamiques individuels / air extrait | CET thermodynamiques individuels / air extrait de type Aldes T Flow hygro | Chaudières gaz individuelles condensation (chauffage + ECS) | CET thermodynamiques individuels / air extrait | Chaudières gaz collectives - stockage 500l | Chaudière gaz collective - stockage 500l | CET collectif | PAC air/air | CET thermodynamiques individuels / air extrait + récupération instantanée eaux grises | Solaire thermique 20m² + appoint / chaudières gaz collectives - stockage 1500l | Réseau de chaleur urbain | PAC géothermique | Chaudières gaz individuelles condensation (chauffage + ECS) | Chaudières gaz individuelles condensation (chauffage + ECS) | Chaudières gaz individuelles condensation (chauffage + ECS) | Chaudières gaz individuelles condensation (chauffage + ECS) | CET thermodynamiques individuels / air extrait de type Aldes T Flow hygro | Chaudières gaz individuelles condensation de type Vaillant ecoTEC (chauffage+ECS) | CET thermodynamiques individuels / air extrait de type Aldes T Flow hygro | Chaudières gaz individuelles condensation de type Vaillant ecoTEC (chauffage+ECS) | Chaudières gaz individuelles condensation de type Vaillant ecoTEC (chauffage+ECS) | CET thermodynamiques individuels / air extrait de type Aldes T Flow hygro | CET thermodynamiques individuels / air extrait de type Aldes T Flow hygro | CET thermodynamiques individuels / air extrait de type Aldes T Flow hygro | CET thermodynamiques individuels / air extrait de type Aldes T Flow hygro | Chaudières gaz individuelles condensation de type Vaillant ecoTEC (chauffage+ECS) | CET thermodynamiques individuels / air extrait de type Aldes T Flow hygro | CET thermodynamiques individuels / air extrait de type Aldes T Flow hygro | CET thermodynamiques individuels / air extrait de type Aldes T Flow hygro | Chaudières gaz individuelles condensation de type Vaillant ecoTEC (chauffage+ECS) | CET thermodynamiques individuels / air extrait de type Aldes T Flow hygro | PAC Air/Eau 2 services de type Auer Zepac HR70
|  |  |  | Puissance | 20 kW / logement | 20 kW / logement | Pabs = 2,99 kW | Pabs = 15 kW | Pabs = 15 kW | 20 kW / logement | 20 kW / logement | 20 kW / logement | Pabs = 70 kW | Pabs = 2,99 kW | 25 kW | Pabs = 0,14 kW x 14 | Pabs = 0,14 kW x 14 | 14 kW / logement | Pabs = 0,67 kW x 14 | P=2x35 kW | P=35 kW | Pabs=6,3 kW | Pabs = 0,76 kW / logement | Pabs = 0,14 kW x 14 | P=2x35 kW | P=2x30 kW | P=2x22 kW | 20 kW / logement | 20 kW / logement | 20 kW / logement | 20 kW / logement | Pabs = 0,14 kW x 14 | 14 kW / logement | Pabs = 0,14 kW x 14 | 14 kW / logement | 14 kW / logement | Pabs = 0,14 kW x 14 | Pabs = 0,14 kW x 14 | Pabs = 0,14 kW x 14 | Pabs = 0,14 kW x 14 | 14 kW / logement | Pabs = 0,14 kW x 14 | Pabs = 0,14 kW x 14 | Pabs = 0,14 kW x 14 | 14 kW / logement | Pabs = 0,14 kW x 14 | Pabs = 70 kW
|  |  |  | Performance | Mélangeurs ou mitigeurs standard | 98/108% | Mélangeurs ou mitigeurs standard | Mélangeurs ou mitigeurs standard | Mitigeurs thermostatiques | Mélangeurs ou mitigeurs standard | Mélangeurs ou mitigeurs standard | Mélangeurs ou mitigeurs standard | COP 7/45 : 3,50 | COP 7/45 : 3,31 | Chaudière bois : 102/100,5% Chaudière gaz : 97/108% | COP 20/45 : 3,56 (logements non traversants) COP 20/45 : 3,72 (logements traversants) | COP 20/45 : 3,56 (logements non traversants) COP 20/45 : 3,72 (logements traversants) | 98/108% | COP 20/45 : 3,83 | 98,1/108,1% | 98,1/108,1% | COP 7/45 : 3,8 | COP 7/45 : 3,65 | COP 20/45 : 3,56 (logements non traversants) COP 20/45 : 3,72 (logements traversants) | 98,1/108,1% |  | COP -1,5/45°C : 3,19 | 98/108% | 98/108% | 98/108% | 98/108% | COP 20/45 : 3,56 (logements non traversants) COP 20/45 : 3,72 (logements traversants) | 98/108% | COP 20/45 : 3,56 (logements non traversants) COP 20/45 : 3,72 (logements traversants) | 98/108% | 98/108% | COP 20/45 : 3,56 (logements non traversants) COP 20/45 : 3,72 (logements traversants) | COP 20/45 : 3,56 (logements non traversants) COP 20/45 : 3,72 (logements traversants) | COP 20/45 : 3,56 (logements non traversants) COP 20/45 : 3,72 (logements traversants) | COP 20/45 : 3,56 (logements non traversants) COP 20/45 : 3,72 (logements traversants) | 98/108% | COP 20/45 : 3,56 (logements non traversants) COP 20/45 : 3,72 (logements traversants) | COP 20/45 : 3,56 (logements non traversants) COP 20/45 : 3,72 (logements traversants) | COP 20/45 : 3,56 (logements non traversants) COP 20/45 : 3,72 (logements traversants) | 98/108% | COP 20/45 : 3,56 (logements non traversants) COP 20/45 : 3,72 (logements traversants) | COP 7/45 : 3,50
|  |  |  | Points de puisage | 98/108% | 100 % Mélangeurs ou mitigeurs standard | COP 7/45 : 3,31 | COP 7/45 : 3,50 | COP 7/45 : 3,50 | 98/108% | 98/108% | 98/108% | [19 empty] | 100 % Mélangeurs ou mitigeurs standard | 100 % Mélangeurs ou mitigeurs standard | 100 % Mélangeurs ou mitigeurs standard | 100 % Mélangeurs ou mitigeurs standard | 100 % Mélangeurs ou mitigeurs standard | Mitigeurs thermostatiques | Mitigeurs thermostatiques | Mitigeurs thermostatiques | Mitigeurs thermostatiques | Mitigeurs thermostatiques | 100 % Mélangeurs ou mitigeurs standard | 100 % Mélangeurs ou mitigeurs standard | 100 % Mélangeurs ou mitigeurs standard | Mitigeurs thermostatiques | 100 % Mélangeurs ou mitigeurs standard | 100 % Mélangeurs ou mitigeurs standard
|  |  | Refroidissement | Nature | Sans d'objet | absent | Sans d'objet | Sans d'objet | Sans d'objet | Sans d'objet | Sans d'objet | Sans d'objet | Sans d'objet | Sans d'objet | Sans d'objet | Sans d'objet | Sans d'objet | Sans d'objet | Sans d'objet | Sans d'objet | Sans d'objet | Sans d'objet | PAC air/air | Sans d'objet | Sans d'objet | Sans d'objet | Sans d'objet | Sans d'objet | Sans d'objet | Sans d'objet | Sans d'objet | absent | absent | absent | absent | absent | absent | absent | absent | absent | absent | absent | absent | absent | absent | absent | absent
|  |  |  | Puissance |  | absent | [16 empty] | Pabs = 1 kW / logement | [8 empty] | absent | absent | absent | absent | absent | absent | absent | absent | absent | absent | absent | absent | absent | absent | absent | absent
|  |  |  | Performance | Sans d'objet | absent | Sans d'objet | Sans d'objet | Sans d'objet | Sans d'objet | Sans d'objet | Sans d'objet | Sans d'objet | Sans d'objet | Sans d'objet | Sans d'objet | Sans d'objet | Sans d'objet | Sans d'objet | Sans d'objet | Sans d'objet | Sans d'objet | EER 35/27°C : 4 | Sans d'objet | Sans d'objet | Sans d'objet | Sans d'objet | Sans d'objet | Sans d'objet | Sans d'objet | Sans d'objet | absent | absent | absent | absent | absent | absent | absent | absent | absent | absent | absent | absent | absent | absent | absent | absent
|  |  | Eclairage | Puissance | Par défaut |  | Par défaut | Par défaut | Par défaut | Par défaut | Par défaut | Par défaut | Par défaut | Par défaut | Par défaut | Par défaut | Par défaut | Par défaut | Par défaut | Par défaut | Par défaut | Par défaut | Par défaut | Par défaut | Par défaut | Par défaut | Par défaut | Par défaut | Par défaut | Par défaut | Par défaut
Auxiliaires
|  |  |  | Type d'appareillage | Par défaut |  | Par défaut | Par défaut | Par défaut | Par défaut | Par défaut | Par défaut | Par défaut | Par défaut | Par défaut | Par défaut | Par défaut | Par défaut | Par défaut | Par défaut | Par défaut | Par défaut | Par défaut | Par défaut | Par défaut | Par défaut | Par défaut | Par défaut | Par défaut | Par défaut | Par défaut
|  |  |  | Gestion fractionnée | Par défaut |  | Par défaut | Par défaut | Par défaut | Par défaut | Par défaut | Par défaut
|  |  |  | Gestion et commande | [8 empty] | Par défaut | Par défaut | Par défaut | Par défaut | Par défaut | Par défaut | Par défaut | Par défaut | Par défaut | Par défaut | Par défaut | Par défaut | Par défaut | Par défaut | Par défaut | Par défaut | Par défaut | Par défaut | Par défaut
Auxiliaires
|  |  | Production PV | - |  | - | [10 empty] | Solaire photovoltaïque monocristallin S=120 m² P=21,6 kWc Orientation S inclinaison 5° | [14 empty] | - |  | - |  |  | - | - | - | - |  | - | - | - |  | - | -
|  |  | Rafraîchissement passif | [32 empty] | Brasseurs d'air dans chambres et séjours (41 au total)
|  |  | Ascenseur |  | 1 ascenseur 600kg | 1 cabine 600 kg, 1m/s, Cp 0,5 | 1 ascenseur 600kg | 1 ascenseur 600kg | 1 ascenseur 600kg | 1 ascenseur 600kg | 1 ascenseur 600kg | 1 ascenseur 600kg | 1 ascenseur 600kg | 1 ascenseur 600kg | 1 ascenseur 600kg | 1 ascenseur 600kg | 1 ascenseur 600kg | 1 ascenseur 600kg | 1 ascenseur 600kg | 1 ascenseur 600kg | 1 ascenseur 600kg | 1 ascenseur 600kg | 1 ascenseur 600kg | 1 ascenseur 600kg | 1 ascenseur 600kg | 1 ascenseur 600kg | 1 ascenseur 600kg |  |  |  |  | 1 cabine 600 kg, 1m/s, Cp 0,5 | 1 cabine 600 kg, 1m/s, Cp 0,5 | 1 cabine 600 kg, 1m/s, Cp 0,5 | 1 cabine 600 kg, 1m/s, Cp 0,5 | 1 cabine 600 kg, 1m/s, Cp 0,5 | 1 cabine 600 kg, 1m/s, Cp 0,5 | 1 cabine 600 kg, 1m/s, Cp 0,5 | 1 cabine 600 kg, 1m/s, Cp 0,5 | 1 cabine 600 kg, 1m/s, Cp 0,5 | 1 cabine 600 kg, 1m/s, Cp 0,5 | 1 cabine 600 kg, 1m/s, Cp 0,5 | 1 cabine 600 kg, 1m/s, Cp 0,5 | 1 cabine 600 kg, 1m/s, Cp 0,5 | 1 cabine 600 kg, 1m/s, Cp 0,5 | 1 cabine 600 kg, 1m/s, Cp 0,5 | 1 cabine 600 kg, 1m/s, Cp 0,5
|  |  | Parking |  | - |  | * | * | * | - | - | - | * | * | * | * | * | - | - | - | - | - | - | * | - | - | -
|  |  | Prestations second œuvre |  | 00_Base recalée 2012 | 01_Standard Prestas 2019 | 02_Inter 1 Energie - Chauffage Gaz + ECS PAC | 03_Inter 2 Energie - PAC DS | 04_Excellent Energie | 06_OSB en isol Stand 2019 | 07_Inter. 1 Carbone :2nd oeuvre | 08_Inter. 2 Carbone : Bois-Béton | 09_PAC DS | 10_Ch gaz + CET / ECS (Hydramax) | 11_chaudière bois | 12_EJ+CET individuels - isolation niveau excellent | 13_EJ+CET individuels - isolation niveau excellent - PV | 14_Chaud gaz indiv - isolation excellente | 15_Chaud gaz indiv + CET indiv | 16_Chaud gaz collective - isolation excellente | 17_EJ isolation excellente + chaudière gaz ECS | 18_EJ isolation excellente + CET collectif | 19_PAC air/air 3 en 1 | 20_EJ+CET individuels - isolation niveau excellent + recup eaux grises | 21_Chaud gaz collective + solaire thermique | 22_RCU | 23_PAC géothermique | Var SYSC - Briques | Var DE - tout en DED | Var DE - tout en spécifique | Var DE - le meilleur FDES/PEP | LC_EXP_01_034 | LC_EXP_01_035 | LC_EXP_01_036 | LC_EXP_01_037 | LC_EXP_01_038 | LC_EXP_01_039 | LC_EXP_01_040 | LC_EXP_01_041 | LC_EXP_01_042 | LC_EXP_01_043 | LC_EXP_01_044 | LC_EXP_01_045 | LC_EXP_01_046 | LC_EXP_01_047 | LC_EXP_01_048 | LC_EXP_01_049
|  |  | Portes intérieures |  |  | Bloc porte bois huisserie bois | [25 empty] | Bloc porte bois huisserie bois | Bloc porte bois huisserie bois | Bloc porte bois huisserie bois | Bloc porte bois huisserie bois | Bloc porte bois huisserie bois | Bloc porte bois huisserie bois | Bloc porte bois huisserie bois | Bloc porte bois huisserie bois | Bloc porte bois huisserie bois | Bloc porte bois huisserie bois | Bloc porte bois huisserie bois | Bloc porte bois huisserie bois | Bloc porte bois huisserie bois | Bloc porte bois huisserie bois | Bloc porte bois huisserie bois | Bloc porte bois huisserie bois
|  |  | Revêtement de sol |  |  | Sol souple PVC | [25 empty] | Sol souple PVC | Sol souple PVC | Sol souple PVC | Sol souple PVC | Sol revêtement parquet | Sol revêtement parquet | Sol souple PVC | Sol souple PVC | Sol revêtement parquet | Sol revêtement parquet | Sol revêtement parquet | Sol revêtement parquet | Sol souple PVC | Sol souple PVC | Sol revêtement parquet | Sol revêtement parquet
|  |  | Peintures intérieures murs et plafonds |  |  | Peintures mates d'intérieur en phase aqueuse | [25 empty] | Peintures mates d'intérieur en phase aqueuse | Peintures mates d'intérieur en phase aqueuse | Peintures mates d'intérieur en phase aqueuse | Peintures mates d'intérieur en phase aqueuse | Peintures mates d'intérieur en phase aqueuse | Peintures mates d'intérieur en phase aqueuse recyclées | Peintures mates d'intérieur en phase aqueuse | Peintures mates d'intérieur en phase aqueuse | Peintures mates d'intérieur en phase aqueuse recyclées | Peintures mates d'intérieur en phase aqueuse recyclées | Peintures mates d'intérieur en phase aqueuse recyclées | Peintures mates d'intérieur en phase aqueuse recyclées | Peintures mates d'intérieur en phase aqueuse | Peintures mates d'intérieur en phase aqueuse | Peintures mates d'intérieur en phase aqueuse recyclées | Peintures mates d'intérieur en phase aqueuse recyclées
|  |  | Résultats - ENERGIE |  | 00_Base recalée 2012 | 01_Standard Prestas 2019 | 02_Inter 1 Energie - Chauffage Gaz + ECS PAC | 03_Inter 2 Energie - PAC DS | 04_Excellent Energie | 06_OSB en isol Stand 2019 | 07_Inter. 1 Carbone :2nd oeuvre | 08_Inter. 2 Carbone : Bois-Béton | 09_PAC DS | 10_Ch gaz + CET / ECS (Hydramax) | 11_chaudière bois | 12_EJ+CET individuels - isolation niveau excellent | 13_EJ+CET individuels - isolation niveau excellent - PV | 14_Chaud gaz indiv - isolation excellente | 15_Chaud gaz indiv + CET indiv | 16_Chaud gaz collective - isolation excellente | 17_EJ isolation excellente + chaudière gaz ECS | 18_EJ isolation excellente + CET collectif | 19_PAC air/air 3 en 1 | 20_EJ+CET individuels - isolation niveau excellent + recup eaux grises | 21_Chaud gaz collective + solaire thermique | 22_RCU | 23_PAC géothermique | Var SYSC - Briques | Var DE - tout en DED | Var DE - tout en spécifique | Var DE - le meilleur FDES/PEP | LC_EXP_01_034 | LC_EXP_01_035 | LC_EXP_01_036 | LC_EXP_01_037 | LC_EXP_01_038 | LC_EXP_01_039 | LC_EXP_01_040 | LC_EXP_01_041 | LC_EXP_01_042 | LC_EXP_01_043 | LC_EXP_01_044 | LC_EXP_01_045 | LC_EXP_01_046 | LC_EXP_01_047 | LC_EXP_01_048 | LC_EXP_01_049
Résultats RT2012 | Th-B | SRT (m²) |  |  | 1179.2
|  | Bbio |  |  | 50.85
|  | Bbiomax |  |  | 60
|  | Gain / Bbiomax (%) |  |  | 15.25%
Gain / Bbio Base (%)
| Th-C | Cep (kWh/m2SHON_RT par an) |  |  | 54.11
|  | CepMAX (kWh/m2SHON_RT par an) |  |  | 57.5
|  | Gain / Cepmax (%) |  |  | 5.896%
Gain / Cep Base (%)
| Th-E | Tic groupe 1 (°c) |  |  | 30.1
|  | Ticref groupe 1 (°C) |  |  | 32.33
|  | Tic groupe 2 (°c) |  |  | 27.61
|  | Ticref groupe 2 (°C) |  |  | 30.25
|  | Cep (kWh/m2SREF par an) |  |  | 90.1 | 90.1 | 87.9 | 74.3 | 57.7 |  |  |  | 74.2 | 87 | 101.5 | 90.6 | 76.8 | 69.8 | 85.3 | 83.7 | 104.1 | 88.7 | 60.1 | 90.2 | 85.8 | 99.6 | 68.1 |  |  |  |  | 88.8 | 74 | 104.8 | 82.4 | 69.2 | 99.7 | 81.5 | 101.3 | 82.1 | 72.4 | 126.9 | 97 | 95.4 | 72.4 | 83.8 | 66.7
|  | Cep_nr (kWh/m2SREF par an) |  |  | 90.1 | 90.1 | 87.9 | 74.3 | 57.7 |  |  |  | 74.2 | 87 | 27.7 | 90.6 | 76.8 | 69.8 | 85.3 | 83.7 | 104.1 | 88.7 | 60.1 | 90.2 | 85.8 | 55.1 | 68.1 |  |  |  |  | 88.8 | 74 | 104.8 | 82.4 | 69.2 | 99.7 | 81.5 | 101.3 | 82.1 | 72.4 | 126.9 | 97 | 95.4 | 72.4 | 83.8 | 66.7
|  | RCR (%) |  |  | 0% | 0% | 12% | 26% | 22% |  |  |  | 26% | 13% | 72% | 1% | 1% | 0% | 1% | 0% | 0% | 13% | 2% | 1% | 14% | 44% | 34% |  |  |  |  | 0.01 | 0 | 0.01 | 0 | 0 | 0.01 | 0.01 | 0.01 | 0.01 | 0 | 0.01 | 0.04 | 0.01 | 0 | 0.03 | 0.26
|  | Quantités d'énergie finale importées pour le chauffage (kWh/m2SREF) | Gaz |  | 38.4 | 38.4 | 28.6 | 0 | 0 |  |  |  | 0 | 33 | 1.3 | 0 | 0 | 22.1 | 38.1 | 19.7 | 0 | 0 | 0 | 0 | 34.9 | 0 | 0 |  |  |  |  | 0 | 27.4 | 0 | 34.8 | 17.1 | 0 | 0 | 0 | 0 | 29 | 0 | 48.3 | 0 | 29 | 37.3 | 0
|  |  | Bois |  | 0 | 0 | 0 | 0 | 0 |  |  |  | 0 | 0 | 35 | 0 | 0 | 0 | 0 | 0 | 0 | 0 | 0 | 0 | 0 | 0 | 0 |  |  |  |  | 0 | 0 | 0 | 0 | 0 | 0 | 0 | 0 | 0 | 0 | 0 | 0 | 0 | 0 | 0 | 0
|  |  | Reseau |  | 0 | 0 | 0 | 0 | 0 |  |  |  | 0 | 0 | 0 | 0 | 0 | 0 | 0 | 0 | 0 | 0 | 0 | 0 | 0 | 37 | 0 |  |  |  |  | 0 | 0 | 0 | 0 | 0 | 0 | 0 | 0 | 0 | 0 | 0 | 0 | 0 | 0 | 0 | 0
|  |  | Elec importée |  | 0.3 | 0.3 | 1.9 | 10.1 | 4.1 |  |  |  | 10.3 | 0 | 0.2 | 19.6 | 19.2 | 0.2 | 0.3 | 0.2 | 19.8 | 19.4 | 10 | 19.6 | 0.3 | 0 | 7.2 |  |  |  |  | 18.3 | 0.2 | 27.5 | 2.8 | 1.3 | 25.5 | 17.1 | 29.6 | 15.7 | 0.2 | 38.3 | 4.2 | 24.6 | 0.2 | 3.2 | 9.2
|  | Quantités d'énergie finale importées pour le refroidissement (kWh/m2SREF) | Gaz |  | 0 | 0 | 0 | 0 | 0 |  |  |  | 0 | 0 | 0 | 0 | 0 | 0 | 0 | 0 | 0 | 0 | 0 | 0 | 0 | 0 | 0 |  |  |  |  | 0 | 0 | 0 | 0 | 0 | 0 | 0 | 0 | 0 | 0 | 0 | 0 | 0 | 0 | 0 | 0
|  |  | Reseau |  | 0 | 0 | 0 | 0 | 0 |  |  |  | 0 | 0 | 0 | 0 | 0 | 0 | 0 | 0 | 0 | 0 | 0 | 0 | 0 | 0 | 0 |  |  |  |  | 0 | 0 | 0 | 0 | 0 | 0 | 0 | 0 | 0 | 0 | 0 | 0 | 0 | 0 | 0 | 0
|  |  | Elec importée |  | 4.9 | 4.9 | 5 | 5 | 5.2 |  |  |  | 4.9 | 4.9 | 4.9 | 5.2 | 2.7 | 5 | 5 | 5.2 | 5.1 | 5.2 | 3.7 | 5.2 | 4.9 | 4.9 | 4.9 |  |  |  |  | 6.6 | 5.8 | 3.8 | 2.9 | 7.5 | 3.8 | 4.8 | 0 | 6.7 | 4.3 | 2 | 1.7 | 2.7 | 4.3 | 2.2 | 4.3
|  | Quantités d'énergie finale importées pour l'ECS (kWh/m2SREF) | Gaz |  | 24.6 | 24.6 | 17 | 0 | 0 |  |  |  | 0 | 16.4 | 0.1 | 0 | 0 | 21.1 | 0 | 36.5 | 32.2 | 0 | 0 | 0 | 24.2 | 0 | 0 |  |  |  |  | 0 | 20.3 | 0 | 22 | 19.5 | 0 | 0 | 0 | 0 | 20.7 | 0 | 0 | 0 | 20.6 | 0 | 0
|  |  | Bois |  | 0 | 0 | 0 | 0 | 0 |  |  |  | 0 | 0 | 38.9 | 0 | 0 | 0 | 0 | 0 | 0 | 0 | 0 | 0 | 0 | 0 | 0 |  |  |  |  | 0 | 0 | 0 | 0 | 0 | 0 | 0 | 0 | 0 | 0 | 0 | 0 | 0 | 0 | 0 | 0
|  |  | Reseau |  | 0 | 0 | 0 | 0 | 0 |  |  |  | 0 | 0 | 0 | 0 | 0 | 0 | 0 | 0 | 0 | 0 | 0 | 0 | 0 | 37.1 | 0 |  |  |  |  | 0 | 0 | 0 | 0 | 0 | 0 | 0 | 0 | 0 | 0 | 0 | 0 | 0 | 0 | 0 | 0
|  |  | Elec importée |  | 0.2 | 0.2 | 5.2 | 11.1 | 9.6 |  |  |  | 10.9 | 5.2 | 0.2 | 8.9 | 7 | 0.2 | 8.9 | 0.3 | 0.2 | 7.9 | 6.9 | 8.8 | 0.3 | 0 | 11.5 |  |  |  |  | 8.6 | 0.2 | 9.2 | 0.2 | 0.2 | 8.9 | 8.4 | 9.3 | 8.2 | 0.2 | 9.7 | 9.8 | 9.1 | 0.2 | 9.6 | 9.9
|  | Quantités d'énergie finale importées pour l'éclairage (kWh/m2SREF) |  |  | 1.9 | 1.9 | 1.9 | 1.9 | 1.9 |  |  |  | 1.9 | 1.9 | 1.9 | 1.9 | 1.9 | 1.9 | 1.9 | 1.9 | 1.9 | 1.9 | 1.9 | 1.9 | 1.9 | 1.9 | 1.9 |  |  |  |  | 1.9 | 1.9 | 1.9 | 1.9 | 1.9 | 1.9 | 1.9 | 1.9 | 1.9 | 1.9 | 1.9 | 2 | 1.9 | 1.9 | 1.9 | 1.9
|  | Quantités d'énergie finale importées pour la ventilation (kWh/m2SREF) |  |  | 1.1 | 1.1 | 1.1 | 1.1 | 1.1 |  |  |  | 1.1 | 1.1 | 1.1 | 1.1 | 0.8 | 1.1 | 1.1 | 1.1 | 1.1 | 1.1 | 1.1 | 1.1 | 1.1 | 1.1 | 1.1 |  |  |  |  | 0.6 | 0.6 | 0.6 | 0.6 | 0.6 | 0.6 | 0.6 | 0.6 | 0.6 | 0.6 | 0.6 | 0.6 | 0.6 | 0.6 | 0.6 | 0.6
|  | Quantités d'énergie finale importées pour la distribution (kWh/m2SREF) |  |  | 0.8 | 0.8 | 0.5 | 0.5 | 0.5 |  |  |  | 0.5 | 0.5 | 0.5 | 0 | 0 | 0.6 | 0.7 | 0.6 | 0.4 | 0.4 | 0 | 0 | 0.5 | 0.5 | 0.5 |  |  |  |  | 0 | 0.1 | 0 | 0.1 | 0.1 | 0 | 0 | 0 | 0 | 0.1 | 0 | 0.2 | 0 | 0.1 | 0.2 | 0.5
|  | Quantités d'énergie finale importées pour le déplacement des occupants (kWh/m2SREF) |  |  | 2.6 | 2.6 | 2.6 | 2.6 | 2.6 |  |  |  | 2.6 | 2.6 | 2.6 | 2.6 | 1.9 | 2.6 | 2.6 | 2.6 | 2.6 | 2.6 | 2.6 | 2.6 | 2.6 | 2.6 | 2.6 |  |  |  |  | 2.6 | 2.6 | 2.6 | 2.6 | 2.6 | 2.6 | 2.6 | 2.6 | 2.6 | 2.6 | 2.6 | 2.6 | 2.6 | 2.6 | 2.6 | 2.6
|  | Production d'électricité en énergie finale par les installations photovoltaïques (kWh/m2SREF) | Elec produite |  | 0 | 0 | 0 | 0 | 0 |  |  |  | 0 | 0 | 0 | 0 | 23.7 | 0 | 0 | 0 | 0 | 0 | 0 | 0 | 0 | 0 | 0 |  |  |  |  | 0 | 0 | 0 | 0 | 0 | 0 | 0 | 0 | 0 | 0 | 0 | 0 | 0 | 0 | 0 | 0
|  |  | Elec autoconsommée |  | 0 | 0 | 0 | 0 | 0 |  |  |  | 0 | 0 | 0 | 0 | 13.1 | 0 | 0 | 0 | 0 | 0 | 0 | 0 | 0 | 0 | 0 |  |  |  |  | 0 | 0 | 0 | 0 | 0 | 0 | 0 | 0 | 0 | 0 | 0 | 0 | 0 | 0 | 0 | 0
|  | Quantité d'énergie anuelles importées par poste en énergie finale (kWh/m2SREF par an) | Chauffage |  | 38.7 | 38.7 | 30.5 | 10.1 | 4.1 |  |  |  | 10.3 | 33 | 36.5 | 19.6 | 19.2 | 22.3 | 38.4 | 19.9 | 19.8 | 19.4 | 10 | 19.6 | 35.2 | 37 | 7.2 |  |  |  |  | 18.3 | 27.6 | 27.5 | 37.6 | 18.4 | 25.5 | 17.1 | 29.6 | 15.7 | 29.2 | 38.3 | 52.5 | 24.6 | 29.2 | 40.5 | 9.2
|  |  | Refroidissement |  | 4.9 | 4.9 | 5 | 5 | 5.2 |  |  |  | 4.9 | 4.9 | 4.9 | 5.2 | 2.7 | 5 | 5 | 5.2 | 5.1 | 5.2 | 3.7 | 5.2 | 4.9 | 4.9 | 4.9 |  |  |  |  | 6.6 | 5.8 | 3.8 | 2.9 | 7.5 | 3.8 | 4.8 | 0 | 6.7 | 4.3 | 2 | 1.7 | 2.7 | 4.3 | 2.2 | 4.3
|  |  | ECS |  | 24.8 | 24.8 | 22.2 | 11.1 | 9.6 |  |  |  | 10.9 | 21.6 | 39.2 | 8.9 | 7 | 21.3 | 8.9 | 36.8 | 32.4 | 7.9 | 6.9 | 8.8 | 24.5 | 37.1 | 11.5 |  |  |  |  | 8.6 | 20.5 | 9.2 | 22.2 | 19.7 | 8.9 | 8.4 | 9.3 | 8.2 | 20.9 | 9.7 | 9.8 | 9.1 | 20.8 | 9.6 | 9.9
|  |  | Eclairage |  | 1.9 | 1.9 | 1.9 | 1.9 | 1.9 |  |  |  | 1.9 | 1.9 | 1.9 | 1.9 | 1.9 | 1.9 | 1.9 | 1.9 | 1.9 | 1.9 | 1.9 | 1.9 | 1.9 | 1.9 | 1.9 |  |  |  |  | 1.9 | 1.9 | 1.9 | 1.9 | 1.9 | 1.9 | 1.9 | 1.9 | 1.9 | 1.9 | 1.9 | 2 | 1.9 | 1.9 | 1.9 | 1.9
|  |  | Aux, ventilation |  | 1.1 | 1.1 | 1.1 | 1.1 | 1.1 |  |  |  | 1.1 | 1.1 | 1.1 | 1.1 | 0.8 | 1.1 | 1.1 | 1.1 | 1.1 | 1.1 | 1.1 | 1.1 | 1.1 | 1.1 | 1.1 |  |  |  |  | 0.6 | 0.6 | 0.6 | 0.6 | 0.6 | 0.6 | 0.6 | 0.6 | 0.6 | 0.6 | 0.6 | 0.6 | 0.6 | 0.6 | 0.6 | 0.6
|  |  | Aux, distribution |  | 0.8 | 0.8 | 0.5 | 0.5 | 0.5 |  |  |  | 0.5 | 0.5 | 0.5 | 0 | 0 | 0.6 | 0.7 | 0.6 | 0.4 | 0.4 | 0 | 0 | 0.5 | 0.5 | 0.5 |  |  |  |  | 0 | 0.1 | 0 | 0.1 | 0.1 | 0 | 0 | 0 | 0 | 0.1 | 0 | 0.2 | 0 | 0.1 | 0.2 | 0.5
|  |  | Deplacement |  | 2.6 | 2.6 | 2.6 | 2.6 | 2.6 |  |  |  | 2.6 | 2.6 | 2.6 | 2.6 | 1.9 | 2.6 | 2.6 | 2.6 | 2.6 | 2.6 | 2.6 | 2.6 | 2.6 | 2.6 | 2.6 |  |  |  |  | 2.6 | 2.6 | 2.6 | 2.6 | 2.6 | 2.6 | 2.6 | 2.6 | 2.6 | 2.6 | 2.6 | 2.6 | 2.6 | 2.6 | 2.6 | 2.6
|  |  | Total |  | 74.8 | 74.8 | 63.8 | 32.3 | 25 |  |  |  | 32.2 | 65.6 | 86.7 | 39.3 | 33.5 | 54.8 | 58.6 | 68.1 | 63.3 | 38.5 | 26.2 | 39.2 | 70.7 | 85.1 | 29.7 |  |  |  |  | 38.6 | 59.1 | 45.6 | 67.9 | 50.8 | 43.3 | 35.4 | 44 | 35.7 | 59.6 | 55.1 | 69.4 | 41.5 | 59.5 | 57.6 | 29
|  | Quantité d'énergie anuelles importées par type d'énergie en énergie finale (kWh/m2SREF par an) | Gaz |  | 63 | 63 | 45.6 | 0 | 0 |  |  |  | 0 | 49.4 | 1.4 | 0 | 0 | 43.2 | 38.1 | 56.2 | 32.2 | 0 | 0 | 0 | 59.1 | 0 | 0 |  |  |  |  | 0 | 47.7 | 0 | 56.8 | 36.6 | 0 | 0 | 0 | 0 | 49.7 | 0 | 48.3 | 0 | 49.7 | 37.3 | 0
|  |  | Bois |  | 0 | 0 | 0 | 0 | 0 |  |  |  | 0 | 0 | 73.9 | 0 | 0 | 0 | 0 | 0 | 0 | 0 | 0 | 0 | 0 | 0 | 0 |  |  |  |  | 0 | 0 | 0 | 0 | 0 | 0 | 0 | 0 | 0 | 0 | 0 | 0 | 0 | 0 | 0 | 0
|  |  | Electricité |  | 11.8 | 11.8 | 18.2 | 32.3 | 25 |  |  |  | 32.2 | 16.2 | 11.4 | 39.3 | 33.5 | 11.6 | 20.5 | 11.9 | 31.1 | 38.5 | 26.2 | 39.2 | 11.6 | 11 | 29.7 |  |  |  |  | 38.6 | 11.4 | 45.6 | 11.1 | 14.2 | 43.3 | 35.4 | 44 | 35.7 | 9.9 | 55.1 | 21.1 | 41.5 | 9.9 | 20.3 | 29
|  |  | Réseau de chaleur |  | 0 | 0 | 0 | 0 | 0 |  |  |  | 0 | 0 | 0 | 0 | 0 | 0 | 0 | 0 | 0 | 0 | 0 | 0 | 0 | 74.1 | 0 |  |  |  |  | 0 | 0 | 0 | 0 | 0 | 0 | 0 | 0 | 0 | 0 | 0 | 0 | 0 | 0 | 0 | 0
| Th-B | Bbio chaud (KWh/m2SREF) |  |  | 31.1 | 31.1 | 28.6 | 32.6 | 12.8 |  |  |  | 32.6 | 31 | 32.6 | 19.3 | 19.3 | 19.3 | 32.1 | 19.3 | 19.3 | 19.3 | 32.1 | 19.3 | 32.6 | 32.1 | 32.6 |  |  |  |  | 18.5 | 25.4 | 27.4 | 35.1 | 16.5 | 25.4 | 17.2 | 29.3 | 15.8 | 27.9 | 37.7 | 52.5 | 23.9 | 27.9 | 41.3 | 30.1
|  | Bbio froid (KWh/m2SREF) |  |  | 9.5 | 9.5 | 9.6 | 9.4 | 11.7 |  |  |  | 9.5 | 9.5 | 9.5 | 10.6 | 10.6 | 10.6 | 9.6 | 10.6 | 10.6 | 10.6 | 9.6 | 10.6 | 9.5 | 9.5 | 9.5 |  |  |  |  | 12.9 | 10.9 | 6.5 | 4.8 | 17.2 | 6.1 | 7.8 | 2.7 | 14.8 | 8 | 5.1 | 3.8 | 6.5 | 8 | 4.4 | 7.6
|  | Bbio éclairage (KWh/m2SREF) |  |  | 1.9 | 1.9 | 1.9 | 1.9 | 1.9 |  |  |  | 1.9 | 1.9 | 1.9 | 1.9 | 1.9 | 1.9 | 1.9 | 1.9 | 1.9 | 1.9 | 1.9 | 1.9 | 1.9 | 1.9 | 1.9 |  |  |  |  | 1.9 | 1.9 | 1.9 | 1.9 | 1.8 | 1.9 | 1.8 | 1.9 | 1.9 | 1.9 | 1.9 | 2 | 1.9 | 1.9 | 1.9 | 1.9
|  | Bbio (points) |  |  | 90.9 | 90.9 | 85.9 | 93.5 | 58.6 |  |  |  | 93.7 | 90.7 | 93.7 | 69.4 | 69.4 | 69.4 | 93 | 69.4 | 69.4 | 69.4 | 93 | 69.4 | 93.7 | 92.8 | 93.7 |  |  |  |  | 72.2 | 81.9 | 77.3 | 89.3 | 76.7 | 72.6 | 59.2 | 73.7 | 70.5 | 81.4 | 95.1 | 122.3 | 70.2 | 81.4 | 100.9 | 84.9
| Th-DB | Groupe 1 : Surface =267,2 m² Non traversant | Degrés-heures d'inconfort (°C,h) |  | 491.4 | 491.4 | 626.9 | 647.2 | 551.7 |  |  |  | 486.5 | 471.8 | 486.5 | 453.6 | 453.6 | 453.6 | 482.6 | 453.6 | 453.6 | 453.6 | 482.6 | 453.6 | 486.5 | 486.5 | 486.5 |  |  |  |  | 497.1 | 414.9 | 612.9 | 531.5 | 1980.7 | 614.4 | 646.9 | 182.6 | 1020.2 | 536.7 | 124 | 99.3 | 183.4 | 498.4 | 210.4 | 551
|  |  | Nombre d'heures d'inconfort total (h) |  | 226 | 226 | 253 | 256 | 244 |  |  |  | 228 | 225 | 228 | 223 | 223 | 223 | 227 | 223 | 223 | 223 | 227 | 223 | 228 | 228 | 228 |  |  |  |  | 309 | 265 | 230 | 212 | 950 | 237 | 348 | 151 | 624 | 240 | 130 | 113 | 111 | 211 | 151 | 243
|  |  | Nombre d'heures d'inconfort d'au moins +1°C (h) |  | 173 | 173 | 203 | 204 | 187 |  |  |  | 171 | 172 | 171 | 166 | 166 | 166 | 173 | 166 | 166 | 166 | 173 | 166 | 171 | 171 | 171 |  |  |  |  | 195 | 164 | 176 | 161 | 692 | 178 | 230 | 79 | 382 | 181 | 53 | 43 | 68 | 162 | 95 | 183
|  |  | Nombre d'heures d'inconfort d'au moins +2°C (h) |  | 120 | 120 | 150 | 154 | 134 |  |  |  | 118 | 111 | 118 | 108 | 108 | 108 | 118 | 108 | 108 | 108 | 118 | 108 | 118 | 118 | 118 |  |  |  |  | 95 | 81 | 141 | 123 | 429 | 140 | 145 | 25 | 193 | 127 | 7 | 4 | 38 | 117 | 39 | 128
|  | Groupe 2 : Surface =621,7 m² Traversant | Degrés-heures d'inconfort (°C,h) |  | 587.4 | 587.4 | 683.3 | 695.4 | 473 |  |  |  | 607.5 | 601.4 | 607.5 | 559.2 | 559.2 | 559.2 | 621.8 | 559.2 | 559.2 | 559.2 | 621.8 | 559.2 | 607.5 | 610.8 | 607.5 |  |  |  |  | 652 | 666.2 | 654.9 | 639.7 | 1430.8 | 624.9 | 645.8 | 251.1 | 1271.1 | 594.1 | 290.9 | 307.9 | 292.5 | 519.2 | 292.7 | 573.2
|  |  | Nombre d'heures d'inconfort total (h) |  | 246 | 246 | 274 | 273 | 238 |  |  |  | 250 | 249 | 250 | 251 | 251 | 251 | 255 | 251 | 251 | 251 | 255 | 251 | 250 | 249 | 250 |  |  |  |  | 373 | 355 | 234 | 228 | 732 | 231 | 352 | 161 | 653 | 252 | 169 | 167 | 146 | 206 | 150 | 246
|  |  | Nombre d'heures d'inconfort d'au moins +1°C (h) |  | 180 | 180 | 201 | 205 | 169 |  |  |  | 186 | 184 | 186 | 181 | 181 | 181 | 188 | 181 | 181 | 181 | 188 | 181 | 186 | 186 | 186 |  |  |  |  | 253 | 248 | 186 | 183 | 505 | 186 | 239 | 107 | 459 | 180 | 124 | 119 | 104 | 159 | 117 | 175
|  |  | Nombre d'heures d'inconfort d'au moins +2°C (h) |  | 134 | 134 | 147 | 150 | 113 |  |  |  | 134 | 135 | 134 | 130 | 130 | 130 | 138 | 130 | 130 | 130 | 138 | 130 | 134 | 135 | 134 |  |  |  |  | 139 | 146 | 139 | 137 | 301 | 134 | 143 | 54 | 272 | 133 | 64 | 71 | 63 | 122 | 73 | 130
|  |  | Résultats - CARBONE |  | 00_Base recalée 2012 | 01_Standard Prestas 2019 | 02_Inter 1 Energie - Chauffage Gaz + ECS PAC | 03_Inter 2 Energie - PAC DS | 04_Excellent Energie | 06_OSB en isol Stand 2019 | 07_Inter. 1 Carbone :2nd oeuvre | 08_Inter. 2 Carbone : Bois-Béton | 09_PAC DS | 10_Ch gaz + CET / ECS (Hydramax) | 11_chaudière bois | 12_EJ+CET individuels - isolation niveau excellent | 13_EJ+CET individuels - isolation niveau excellent - PV | 14_Chaud gaz indiv - isolation excellente | 15_Chaud gaz indiv + CET indiv | 16_Chaud gaz collective - isolation excellente | 17_EJ isolation excellente + chaudière gaz ECS | 18_EJ isolation excellente + CET collectif | 19_PAC air/air 3 en 1 | 20_EJ+CET individuels - isolation niveau excellent + recup eaux grises | 21_Chaud gaz collective + solaire thermique | 22_RCU | 23_PAC géothermique | Var SYSC - Briques | Var DE - tout en DED | Var DE - tout en spécifique | Var DE - le meilleur FDES/PEP | LC_EXP_01_034 | LC_EXP_01_035 | LC_EXP_01_036 | LC_EXP_01_037 | LC_EXP_01_038 | LC_EXP_01_039 | LC_EXP_01_040 | LC_EXP_01_041 | LC_EXP_01_042 | LC_EXP_01_043 | LC_EXP_01_044 | LC_EXP_01_045 | LC_EXP_01_046 | LC_EXP_01_047 | LC_EXP_01_048 | LC_EXP_01_049
|  |  | Eges PCE (hors lot 1) (kg CO2eq/m2SREF) | A + B + C | 596.4386 | 603.3295 |  |  | 672.3577 | 539.7066 |  | 594.9093 | [15 empty] | 576.6 | 1340 | 565.74 | 531 | 694.7241 | 610.0718 | 697.5937 | 603.5566 | 548.6215 | 637.4742 | 688.209 | 697.8836 | 637.4742 | 548.6215 | 637.4742 | 637.2911 | 686.2863 | 610 | 637.5289 | 587.7911
|  |  |  | A + B + C + D | 576.4862 | 583.3771 |  |  | 598.1784 | 465.5273 |  | 570.0977 | [15 empty] | 556.546 | 1340 | 542 | 508 | 674.7717 | 590.1193 | 677.6413 | 583.6042 | 524.4902 | 613.3429 | 668.2566 | 677.9312 | 613.3429 | 524.4902 | 613.3429 | 613.1599 | 666.3339 | 590 | 613.3977 | 563.6598
|  |  | Module D |  | 19.9524 | 19.9524 |  |  | 74.1793 | 74.1793 |  | 24.8116 | [15 empty] | -20.054 | 0 | -23.084 | -23 | 19.9524 | 19.9524 | 19.9524 | 19.9524 | 24.1312 | 24.1312 | 19.9524 | 19.9524 | 24.1312 | 24.1312 | 24.1312 | 24.1312 | 19.9524 | 20 | 24.1312 | 24.1312
| Calcul statique |  | (A + B + C) Eges lot 1 (kg CO2eq/m2SREF) |  | 8.8267 | 8.8267 |  |  | 8.5517 | 8.8267 |  | 8.8267 | [15 empty] | 31.0243 | 31.0243 | 16.7677 | 12.0927 | 8.8267 | 8.8267 | 8.8267 | 8.8267 | 8.8267 | 8.5517 | 8.8267 | 8.8267 | 8.5517 | 8.8267 | 8.5517 | 8.8267 | 8.8267 | 8.8267 | 8.8267 | 8.5517
|  |  | (A + B + C) Eges lot 2 (kg CO2eq/m2SREF) |  | 42.4741 | 42.4741 |  |  | 42.4741 | 42.4741 |  | 42.4741 | [15 empty] | 42.4741 | 230.6859 | 42.4741 | 42.4741 | 42.4741 | 42.4741 | 42.4741 | 42.4741 | 42.4741 | 42.4741 | 42.4741 | 42.4741 | 42.4741 | 42.4741 | 42.4741 | 42.4741 | 42.4741 | 42.4741 | 42.4741 | 42.4741
|  |  | (A + B + C) Eges lot 3 (kg CO2eq/m2SREF) |  | 141.5973 | 141.5973 |  |  | 81.1022 | 81.1022 |  | 140.2028 | [15 empty] | 153.0362 | 305.4548 | 137.497 | 137.497 | 141.5973 | 141.5973 | 141.5973 | 141.5973 | 141.5973 | 141.5973 | 141.5973 | 141.5973 | 141.5973 | 141.5973 | 141.5973 | 141.5973 | 141.5973 | 141.5973 | 141.5973 | 141.5973
|  |  | (A + B + C) Eges lot 4 (kg CO2eq/m2SREF) |  | 32.5135 | 34.7984 |  |  | 29.7751 | 28.9273 |  | 34.7984 | [15 empty] | 22.6222 | 42.3859 | 22.5425 | 22.5425 | 41.3136 | 41.3136 | 41.3136 | 34.7984 | 32.7915 | 33.8866 | 34.7984 | 40.1687 | 33.8866 | 32.7915 | 33.8866 | 32.7915 | 34.7984 | 41.3136 | 29.78 | 29.78
|  |  | (A + B + C) Eges lot 5 (kg CO2eq/m2SREF) |  | 81.0086 | 85.6145 |  |  | 100.5387 | 88.3578 |  | 78.5887 | [15 empty] | 103.8904 | 197.8444 | 103.1808 | 87.9913 | 87.7642 | 85.8416 | 90.6338 | 85.8416 | 73.1563 | 78.1285 | 87.7642 | 92.0686 | 78.1285 | 73.1563 | 78.1285 | 73.1563 | 85.8416 | 85.8416 | 72.9836 | 72.9836
|  |  | (A + B + C) Eges lot 6 (kg CO2eq/m2SREF) |  | 36.8169 | 36.8169 |  |  | 36.8169 | 36.8169 |  | 36.8169 | [15 empty] | 45.4333 | 134.5517 | 45.4333 | 38.3105 | 36.8169 | 36.8169 | 36.8169 | 36.8169 | 30.332 | 30.332 | 36.8169 | 36.8169 | 30.332 | 30.332 | 30.332 | 30.332 | 36.8169 | 36.8169 | 30.332 | 30.332
|  |  | (A + B + C) Eges lot 7 (kg CO2eq/m2SREF) |  | 50.7504 | 50.7504 |  |  | 50.7504 | 50.7504 |  | 50.7504 | [15 empty] | 41.8583 | 213.4081 | 41.8583 | 27.7192 | 50.7504 | 50.7504 | 50.7504 | 50.7504 | 16.9924 | 16.9924 | 50.7504 | 50.7504 | 16.9924 | 16.9924 | 16.9924 | 16.9924 | 50.7504 | 50.7504 | 16.9924 | 16.9924
|  |  | (A + B + C) Eges lot 8 (kg CO2eq/m2SREF) |  | 79.641 | 79.641 |  |  | 116.1144 | 79.641 |  | 79.641 | [15 empty] | 74.4 | 112.4444 | 78.86 | 78.86 | 129.3883 | 79.641 | 129.3883 | 79.641 | 79.641 | 129.4441 | 129.3883 | 129.3883 | 129.4441 | 79.641 | 129.4441 | 135.3283 | 129.3883 | 80 | 138.7503 | 118.9947
|  |  | (A + B + C) Eges lot 9 (kg CO2eq/m2SREF) |  | 73.9441 | 73.9441 |  |  | 73.9441 | 73.9441 |  | 73.9441 | [15 empty] | 36.2013 | 45.8592 | 36.2013 | 36.2013 | 73.9441 | 73.9441 | 73.9441 | 73.9441 | 73.9441 | 73.9441 | 73.9441 | 73.9441 | 73.9441 | 73.9441 | 73.9441 | 73.9441 | 73.9441 | 73.9441 | 73.9441 | 74.362
|  |  | (A + B + C) Eges lot 10 (kg CO2eq/m2SREF) |  | 0 | 0 |  |  | 0 | 0 |  | 0 | [15 empty] | 0 | 0 | 0 | 0 | 0 | 0 | 0 | 0 | 0 | 0 | 0 | 0 | 0 | 0 | 0 | 0 | 0 | 0 | 0 | 0
|  |  | (A + B + C) Eges lot 11 (kg CO2eq/m2SREF) |  | 0 | 0 |  |  | 0 | 0 |  | 0 | [15 empty] | 0 | 0 | 0 | 0 | 0 | 0 | 0 | 0 | 0 | 0 | 0 | 0 | 0 | 0 | 0 | 0 | 0 | 0 | 0 | 0
|  |  | (A + B + C) Eges lot 12 (kg CO2eq/m2SREF) |  | 57.6927 | 57.6927 |  |  | 57.6927 | 57.6927 |  | 57.6927 | [15 empty] | 57.6927 | 57.6927 | 57.6927 | 57.6927 | 57.6927 | 57.6927 | 57.6927 | 57.6927 | 57.6927 | 57.6927 | 57.6927 | 57.6927 | 57.6927 | 57.6927 | 57.6927 | 57.6927 | 57.6927 | 57.6927 | 57.6927 | 57.6927
|  |  | (A + B + C) Eges lot 13 (kg CO2eq/m2SREF) |  | 0 | 0 |  |  | 0 | 0 |  | 0 | [15 empty] | 0 | 0 | 0 | 0 | 0 | 0 | 0 | 0 | 0 | 0 | 0 | 0 | 0 | 0 | 0 | 0 | 0 | 0 | 0 | 0
|  |  | (A + B + C) Eges lot 14 (kg CO2eq/m2SREF) |  | 0 | 0 |  |  | 83.149 | 0 |  | 0 | [15 empty] | 0 | 0 | 0 | 0 | 32.9824 | 0 | 32.9824 | 0 | 0 | 32.9824 | 32.9824 | 32.9824 | 32.9824 | 0 | 32.9824 | 32.9824 | 32.9824 | 0 | 32.9824 | 2.5824
|  |  | Eges CO2eq chauffage (kg CO2eq/m2SREF) | Gaz | 435.84 | 435.84 | 324.61 | 0 | 435.84 |  |  |  | 0 | 374.55 | 14.755 | 0 | 0 | 250.835 | 432.435 | 223.595 | 0 | 0 | 0 | 0 | 396.115 | 0 | 0 |  |  |  |  | 0 | 310.99 | 0 | 394.98 | 194.085 | 0 | 0 | 0 | 0 | 329.15 | 0 | 548.205 | 0 | 331.42 | 423.355 | 0
|  |  |  | Bois | 0 | 0 | 0 | 0 | 0 |  |  |  | 0 | 0 | 52.5 | 0 | 0 | 0 | 0 | 0 | 0 | 0 | 0 | 0 | 0 | 0 | 0 |  |  |  |  | 0 | 0 | 0 | 0 | 0 | 0 | 0 | 0 | 0 | 0 | 0 | 0 | 0 | 0 | 0 | 0
|  |  |  | Reseau | 0 | 0 | 0 | 0 | 0 |  |  |  | 0 | 0 | 0 | 0 | 0 | 0 | 0 | 0 | 0 | 0 | 0 | 0 | 0 | 212.75 | 0 |  |  |  |  | 0 | 0 | 0 | 0 | 0 | 0 | 0 | 0 | 0 | 0 | 0 | 0 | 0 | 0 | 0 | 0
|  |  |  | Elec importée | 1.185 | 1.185 | 7.505 | 39.895 | 1.185 |  |  |  | 40.685 | 0 | 0.79 | 77.42 | 75.84 | 0.79 | 1.185 | 0.79 | 78.21 | 76.63 | 39.5 | 77.42 | 1.185 | 0 | 28.44 |  |  |  |  | 72.285 | 0.79 | 108.625 | 11.06 | 5.135 | 100.725 | 67.545 | 116.92 | 62.015 | 0.79 | 151.285 | 16.59 | 97.17 | 0.79 | 12.64 | 36.34
|  |  | Eges CO2eq refroidissement (kg CO2eq/m2SREF) | Gaz | 0 | 0 | 0 | 0 | 0 |  |  |  | 0 | 0 | 0 | 0 | 0 | 0 | 0 | 0 | 0 | 0 | 0 | 0 | 0 | 0 | 0 |  |  |  |  | 0 | 0 | 0 | 0 | 0 | 0 | 0 | 0 | 0 | 0 | 0 | 0 | 0 | 0 | 0 | 0
|  |  |  | Reseau | 0 | 0 | 0 | 0 | 0 |  |  |  | 0 | 0 | 0 | 0 | 0 | 0 | 0 | 0 | 0 | 0 | 0 | 0 | 0 | 0 | 0 |  |  |  |  | 0 | 0 | 0 | 0 | 0 | 0 | 0 | 0 | 0 | 0 | 0 | 0 | 0 | 0 | 0 | 0
|  |  |  | Elec importée | 15.68 | 15.68 | 16 | 16 | 15.68 |  |  |  | 15.68 | 15.68 | 15.68 | 16.64 | 8.64 | 16 | 16 | 16.64 | 16.32 | 16.64 | 11.84 | 16.64 | 15.68 | 15.68 | 15.68 |  |  |  |  | 21.12 | 18.56 | 12.16 | 9.28 | 24 | 12.16 | 15.36 | 0 | 21.44 | 13.76 | 6.4 | 5.44 | 8.64 | 11.52 | 7.04 | 13.76
|  |  | Eges CO2eq ECS (kg CO2eq/m2SREF) | Gaz | 279.21 | 279.21 | 192.95 | 0 | 279.21 |  |  |  | 0 | 186.14 | 1.135 | 0 | 0 | 239.485 | 0 | 414.275 | 365.47 | 0 | 0 | 0 | 274.67 | 0 | 0 |  |  |  |  | 0 | 230.405 | 0 | 249.7 | 221.325 | 0 | 0 | 0 | 0 | 234.945 | 0 | 0 | 0 | 233.81 | 0 | 0
|  |  |  | Bois | 0 | 0 | 0 | 0 | 0 |  |  |  | 0 | 0 | 58.35 | 0 | 0 | 0 | 0 | 0 | 0 | 0 | 0 | 0 | 0 | 0 | 0 |  |  |  |  | 0 | 0 | 0 | 0 | 0 | 0 | 0 | 0 | 0 | 0 | 0 | 0 | 0 | 0 | 0 | 0
|  |  |  | Reseau | 0 | 0 | 0 | 0 | 0 |  |  |  | 0 | 0 | 0 | 0 | 0 | 0 | 0 | 0 | 0 | 0 | 0 | 0 | 0 | 213.325 | 0 |  |  |  |  | 0 | 0 | 0 | 0 | 0 | 0 | 0 | 0 | 0 | 0 | 0 | 0 | 0 | 0 | 0 | 0
|  |  |  | Elec importée | 0.65 | 0.65 | 16.9 | 36.075 | 0.65 |  |  |  | 35.425 | 16.9 | 0.65 | 28.925 | 22.75 | 0.65 | 28.925 | 0.975 | 0.65 | 25.675 | 22.425 | 28.6 | 0.975 | 0 | 37.375 |  |  |  |  | 27.95 | 0.65 | 29.9 | 0.65 | 0.65 | 28.925 | 27.3 | 30.225 | 26.65 | 0.65 | 31.525 | 31.85 | 29.575 | 0.65 | 31.2 | 32.175
|  |  | Eges CO2eq éclairage (kg CO2eq/m2SREF) |  | 6.555 | 6.555 | 6.555 | 6.555 | 6.555 |  |  |  | 6.555 | 6.555 | 6.555 | 6.555 | 6.555 | 6.555 | 6.555 | 6.555 | 6.555 | 6.555 | 6.555 | 6.555 | 6.555 | 6.555 | 6.555 |  |  |  |  | 6.555 | 6.555 | 6.555 | 6.555 | 6.555 | 6.555 | 6.555 | 6.555 | 6.555 | 6.555 | 6.555 | 6.9 | 6.555 | 6.555 | 6.555 | 6.555
|  |  | Eges CO2eq ventilation (kg CO2eq/m2SREF) |  | 3.52 | 3.52 | 3.52 | 3.52 | 3.52 |  |  |  | 3.52 | 3.52 | 3.52 | 3.52 | 2.56 | 3.52 | 3.52 | 3.52 | 3.52 | 3.52 | 3.52 | 3.52 | 3.52 | 3.52 | 3.52 |  |  |  |  | 1.92 | 1.92 | 1.92 | 1.92 | 1.92 | 1.92 | 1.92 | 1.92 | 1.92 | 1.92 | 1.92 | 1.92 | 1.92 | 1.92 | 1.92 | 1.92
|  |  | Eges CO2eq distribution (kg CO2eq/m2SREF) |  | 2.56 | 2.56 | 1.6 | 1.6 | 2.56 |  |  |  | 1.6 | 1.6 | 1.6 | 0 | 0 | 1.92 | 2.24 | 1.92 | 1.28 | 1.28 | 0 | 0 | 1.6 | 1.6 | 1.6 |  |  |  |  | 0 | 0.32 | 0 | 0.32 | 0.32 | 0 | 0 | 0 | 0 | 0.32 | 0 | 0.64 | 0 | 0.32 | 0.64 | 1.6
|  |  | Eges CO2eq déplacement des occupants (kg CO2eq/m2SREF) |  | 8.32 | 8.32 | 8.32 | 8.32 | 8.32 |  |  |  | 8.32 | 8.32 | 8.32 | 8.32 | 6.08 | 8.32 | 8.32 | 8.32 | 8.32 | 8.32 | 8.32 | 8.32 | 8.32 | 8.32 | 8.32 |  |  |  |  | 8.32 | 8.32 | 8.32 | 8.32 | 8.32 | 8.32 | 8.32 | 8.32 | 8.32 | 8.32 | 8.32 | 8.32 | 8.32 | 8.32 | 8.32 | 8.32
|  |  | Eges Consommation Energie (kg CO2eq/m2SREF) |  | 753.52 | 753.52 | 577.96 | 111.965 | 753.52 |  |  |  | 111.785 | 613.265 | 163.855 | 141.38 | 122.425 | 528.075 | 499.18 | 676.59 | 480.325 | 138.62 | 92.16 | 141.055 | 708.62 | 461.75 | 101.49 |  |  |  |  | 138.15 | 578.51 | 167.48 | 682.785 | 462.31 | 158.605 | 127 | 163.94 | 126.9 | 596.41 | 206.005 | 619.865 | 152.18 | 595.305 | 491.67 | 100.67
|  |  | Eges Chantier (kg CO2eq/m2SREF) |  | 19.8274 | 19.8274 |  |  | 19.8274 | 19.8274 |  | 19.8274 | [15 empty] | 19.8274 | 19.8274 | 19.8274 | 19.8274 | 19.8274 | 19.8274 | 19.8274 | 19.8274 | 22.0944 | 22.0944 | 19.8274 | 19.8274 | 22.0944 | 22.0944 | 22.0944 | 22.0944 | 19.8274 | 19.8274 | 22.0944 | 22.0944
|  |  | Eges Consommation et Rejet d'Eau (kg CO2eq/m2SREF) |  | 78.677 | 78.677 |  |  | 78.677 | 78.677 |  | 78.677 | [15 empty] | 78.677 | 78.677 | 78.677 | 78.677 | 78.677 | 78.677 | 78.677 | 78.677 | 66.0871 | 66.0871 | 78.677 | 78.677 | 66.0871 | 66.0871 | 66.0871 | 66.0871 | 78.677 | 78.677 | 66.0871 | 66.0871
|  |  | Eges (hors lot 1) (kg CO2eq/m2SREF) | A + B + C | 1448.463 | 1455.3539 |  |  | 1524.3821 | [22 empty] | 931.3785 | 1287.0861 | 963.5781 | 1384.846 | 1099.1129 | 884.2606 | 913.7134 | 960.328 | 852.5556 | 1233.2129 | 931.6606 | 1345.3376 | 936.9707 | 1303.8094 | 1217.3804 | 776.6425
|  |  |  | A + B + C + D | 1428.5106 | 1435.4015 |  |  | 1450.2028 | [22 empty] | 911.4261 | 1267.1337 | 943.6257 | 1364.8936 | 1074.9817 | 860.1294 | 893.7609 | 940.3755 | 828.4244 | 1209.0817 | 907.5294 | 1321.2063 | 917.0183 | 1283.8094 | 1193.2491 | 752.5113
| Calcul dynamique |  | (A + B + C + D) Impact dynamique Eges PCE (hors lot 1) (kg CO2eq/m2SREF) |  | 546.0227 | 552.7835 |  |  | 426.4191 | 332.2221 |  | 530.5074 | [15 empty] | 530.8966 | 1231.1222 | 526.4586 | 478.3846 | 620.4056 | 559.1351 | 623.3157 | 553.0125 | 491.5415 | 556.8387 | 614.2831 | 623.6202 | 556.8387 | 491.5415 | 556.8387 | 558.1739 | 612.6846 | 559 | 557.5539 | 524.9634
|  |  | (A + B + C + D) Impact dynamique Eges lot 1 (kg CO2eq/m2SREF) |  | 8.5466 | 8.5466 |  |  | 8.289 | 8.5466 |  | 8.5466 | [15 empty] | 30.9381 | 30.9381 | 16.6623 | 11.9219 | 8.5466 | 8.5466 | 8.5466 | 8.5466 | 8.5466 | 8.289 | 8.5466 | 8.5466 | 8.289 | 8.5466 | 8.289 | 8.5466 | 8.5466 | 8.5466 | 8.5466 | 8.289
|  |  | (A + B + C + D) Impact dynamique Eges lot 2 (kg CO2eq/m2SREF) |  | 41.3447 | 41.3447 |  |  | 41.3447 | 41.3447 |  | 41.3447 | [15 empty] | 41.3447 | 216.4642 | 42.4761 | 41.3447 | 41.3447 | 41.3447 | 41.3447 | 41.3447 | 41.3447 | 41.3447 | 41.3447 | 41.3447 | 41.3447 | 41.3447 | 41.3447 | 41.3447 | 41.3447 | 41.3447 | 41.3447 | 41.3447
|  |  | (A + B + C + D) Impact dynamique Eges lot 3 (kg CO2eq/m2SREF) |  | 139.3898 | 139.3898 |  |  | -68.8159 | -68.8159 |  | 124.091 | [15 empty] | 150.5058 | 302.441 | 138.9055 | 135.3291 | 139.3898 | 139.3898 | 139.3898 | 139.3898 | 139.3898 | 139.3898 | 139.3898 | 139.3898 | 139.3898 | 139.3898 | 139.3898 | 139.3898 | 139.3898 | 139.3898 | 139.3898 | 139.3898
|  |  | (A + B + C + D) Impact dynamique Eges lot 4 (kg CO2eq/m2SREF) |  | 31.5416 | 33.6827 |  |  | 19.3958 | 18.5536 |  | 33.6827 | [15 empty] | 20.3623 | 39.5607 | 20.3264 | 20.14 | 39.8053 | 39.8053 | 39.8053 | 33.6827 | 32.2281 | 33.3225 | 33.6827 | 38.735 | 33.3225 | 32.2281 | 33.3225 | 32.2281 | 33.6827 | 39.8053 | 29.2165 | 29.2165
|  |  | (A + B + C + D) Impact dynamique Eges lot 5 (kg CO2eq/m2SREF) |  | 65.4878 | 70.1075 |  |  | 84.7579 | 72.8809 |  | 63.1302 | [15 empty] | 88.2755 | 186.6692 | 94.2168 | 70.8506 | 71.9349 | 70.3365 | 74.845 | 70.3365 | 56.6709 | 61.1517 | 71.9349 | 76.2199 | 61.1517 | 56.6709 | 61.1517 | 56.6709 | 70.3365 | 70.3365 | 56.6902 | 56.6902
|  |  | (A + B + C + D) Impact dynamique Eges lot 6 (kg CO2eq/m2SREF) |  | 32.5991 | 32.5991 |  |  | 32.5991 | 32.5991 |  | 32.5991 | [15 empty] | 40.2325 | 114.6009 | 40.2325 | 33.835 | 32.5991 | 32.5991 | 32.5991 | 32.5991 | 25.8149 | 25.8149 | 32.5991 | 32.5991 | 25.8149 | 25.8149 | 25.8149 | 25.8149 | 32.5991 | 32.5991 | 25.8149 | 25.8149
|  |  | (A + B + C + D) Impact dynamique Eges lot 7 (kg CO2eq/m2SREF) |  | 43.9267 | 43.9267 |  |  | 43.9267 | 43.9267 |  | 43.9267 | [15 empty] | 37.5712 | 176.6353 | 37.5712 | 24.2806 | 43.9267 | 43.9267 | 43.9267 | 43.9267 | 4.3601 | 4.3601 | 43.9267 | 43.9267 | 4.3601 | 4.3601 | 4.3601 | 4.3601 | 43.9267 | 43.9267 | 4.3601 | 4.3601
|  |  | (A + B + C + D) Impact dynamique Eges lot 8 (kg CO2eq/m2SREF) |  | 72.626 | 72.626 |  |  | 104.292 | 72.626 |  | 72.626 | [15 empty] | 66.5 | 102.7275 | 70.1718 | 70.1384 | 112.5394 | 72.626 | 112.5394 | 72.626 | 72.626 | 112.5893 | 112.5394 | 112.5394 | 112.5893 | 72.626 | 112.5893 | 119.4998 | 112.5394 | 73 | 121.8721 | 107.0834
|  |  | (A + B + C + D) Impact dynamique Eges lot 9 (kg CO2eq/m2SREF) |  | 67.943 | 67.943 |  |  | 67.943 | 67.943 |  | 67.943 | [15 empty] | 31.3023 | 40.8594 | 31.3944 | 31.3023 | 67.943 | 67.943 | 67.943 | 67.943 | 67.943 | 67.943 | 67.943 | 67.943 | 67.943 | 67.943 | 67.943 | 67.943 | 67.943 | 67.943 | 67.943 | 68.3528
|  |  | (A + B + C + D) Impact dynamique Eges lot 10 (kg CO2eq/m2SREF) |  | 0 | 0 |  |  | 0 | 0 |  | 0 | [15 empty] | 0 | 0 | 0 | 0 | 0 | 0 | 0 | 0 | 0 | 0 | 0 | 0 | 0 | 0 | 0 | 0 | 0 | 0 | 0 | 0
|  |  | (A + B + C + D) Impact dynamique Eges lot 11 (kg CO2eq/m2SREF) |  | 0 | 0 |  |  | 0 | 0 |  | 0 | [15 empty] | 0 | 0 | 0 | 0 | 0 | 0 | 0 | 0 | 0 | 0 | 0 | 0 | 0 | 0 | 0 | 0 | 0 | 0 | 0 | 0
|  |  | (A + B + C + D) Impact dynamique Eges lot 12 (kg CO2eq/m2SREF) |  | 51.1639 | 51.1639 |  |  | 51.1639 | 51.1639 |  | 51.1639 | [15 empty] | 51.1639 | 51.1639 | 51.1639 | 51.1639 | 51.1639 | 51.1639 | 51.1639 | 51.1639 | 51.1639 | 51.1639 | 51.1639 | 51.1639 | 51.1639 | 51.1639 | 51.1639 | 51.1639 | 51.1639 | 51.1639 | 51.1639 | 51.1639
|  |  | (A + B + C + D) Impact dynamique Eges lot 13 (kg CO2eq/m2SREF) |  | 0 | 0 |  |  | 0 | 0 |  | 0 | [15 empty] | 0 | 0 | 0 | 0 | 0 | 0 | 0 | 0 | 0 | 0 | 0 | 0 | 0 | 0 | 0 | 0 | 0 | 0 | 0 | 0
|  |  | (A + B + C + D) Impact dynamique Eges lot 14 (kg CO2eq/m2SREF) |  | 0 | 0 |  |  | 49.8118 | 0 |  | 0 | [15 empty] | 0 | 0 | 0 | 0 | 19.7587 | 0 | 19.7587 | 0 | 0 | 19.7587 | 19.7587 | 19.7587 | 19.7587 | 0 | 19.7587 | 19.7587 | 19.7587 | 0 | 19.7587 | 1.547
|  |  | Stockage Carbone (kg.C/m²SREF) |  | 0.87512 | 0.87512 |  |  | 75.2859 | 75.2859 |  | 6.7575 | [15 empty] | 0.61958 | 0 | 0.619 | 0.61958 | 0.87512 | 0.87512 | 0.87512 | 0.87512 | 6.0859 | 6.2056 | 0.87512 | 0.87512 | 6.2056 | 6.0859 | 6.2056 | 6.0859 | 0.87512 | 0.87512 | 5.9754 | 5.9754
Contenus CO2eq :
|  |  | Gaz | 0.227
|  |  | Bois granulés/bûches | 0.03
|  |  | Bois plaquettes | 0.024
|  |  | Réseau chaud | 0.115
|  |  | Réseau froid | 0
|  |  | Electricité chauffage | 0.079
|  |  | Electricité clim | 0.064
|  |  | Electricité ECS | 0.065
|  |  | Electricité autres usages | 0.064
|  |  | Electricité éclairage tertiaire | 0.064
|  |  | Electricité éclairage résidentiel | 0.069
Evaluation économique (surcoût/RT2012)
[5 empty] | 00_Base dégradée 2012 | 01_Standard Prestas 2019 | 02_Inter 1 Energie - Chauffage Gaz + ECS PAC | 03_Inter 2 Energie - PAC DS | Excellent Energie | 06_OSB en isol StD 2019 | 07_Inter. 1 Carbone :2nd œuvre | 08_Inter. 2 Carbone : Bois-Béton | 09_PAC DS | 10_Ch gaz + CET / ECS (Hydramax) | 11_chaudière bois | 12_EJ+CET individuels - isolation niveau excellent | 13_EJ+CET individuels - isolation niveau excellent - PV | 14_Chaud gaz indiv - isolation excellente | 15_Chaud gaz indiv + CET indiv | 16_Chaud gaz collective - isolation excellente | 17_EJ isolation excellente + chaudière gaz ECS | 18_EJ isolation excellente + CET collectif | 19_PAC air/air 3 en 1 | 20_EJ+CET individuels - isolation niveau excellent + recup eaux grises | 21_Chaud gaz collective + solaire thermique | 22_RCU | 23_PAC géothermique |  |  |  |  | LC_EXP_01_034 | LC_EXP_01_035 | LC_EXP_01_036 | LC_EXP_01_037 | LC_EXP_01_038 | LC_EXP_01_039 | LC_EXP_01_040 | LC_EXP_01_041 | LC_EXP_01_042 | LC_EXP_01_043 | LC_EXP_01_044 | LC_EXP_01_045 | LC_EXP_01_046 | LC_EXP_01_047 | LC_EXP_01_048 | LC_EXP_01_049
A - CONSTRUCTION A PROPREMENT DITE
A1 - INFRASTRUCTURE
|  |  | A11 - Encaissement des ouvrages | +€/base |  | 0 | 0 | 0 | 0 | 0 | 0 | 0 | [19 empty] | 0 | 0 | 0 | 0 | 0 | 0 | 0 | 0 | 0 | 0 | 0 | 0 | 0 | 0 | 0 | 0
|  |  | A12 - Fondations théoriques en conditions normales | +€/base |  | 0 | 0 | 0 | 0 | 0 | 0 | 0 | [19 empty] | 0 | 0 | 0 | 0 | 0 | 0 | 0 | 0 | 0 | 0 | 0 | 0 | 0 | 0 | 0 | 0
|  |  | A13 - Volumes de transition (soubassement - plancher bas) | +€/base |  | 0 | 0 | 0 | 5764 | 0 | 0 | 0 | [19 empty] | 5560 | 0 | 5560 | 0 | 834 | 6394 | 5560 | 5838 | 5560 | 834 | 6394 | 834 | 0 | 0 | 834 | 834
+€/base
|  |  | A132 - Murs et refends des volumes de transition | +€/base
|  |  | A133 - Planchers des volumes de transition | +€/base
+€/base
|  |  | A2 - SUPERSTRUCTURE | +€/base
|  |  | A21 - Système porteur | +€/base |  | 2834.2 | 2834.2 | 2834.2 | 72208.2 | 66248.2 | 24799.25 | -11672.84 | [19 empty] | 4251.3 | -159799.65 | 2834.2 | 2834.2 | 24799.25 | 29759.1 | 4251.3 | 5668.4 | 29759.1 | 24799.25 | 29759.1 | 24799.25 | 2834.2 | 2834.2 | 24799.25 | 24799.25
|  |  | A211 - Porteurs verticaux | +€/base
|  |  | A212 - Porteurs horizontaux | +€/base
|  |  | A22 - Toitures | +€/base |  | 2496 | 2496 | 2496 | 33529.7337 | 33529.7337 | 2496 | 2496 | [19 empty] | 7488 | 7488 | 7488 | 7488 | 1560 | 1560 | 2496 | 8736 | 2184 | 1560 | 1560 | -1560 | 7488 | 7488 | -1560 | -1560
|  |  | A221 - Ossatures | +€/base
|  |  | A222 - Couverture / Etanchéité de toiture | +€/base
|  |  | A23 - Parois extérieures | +€/base |  | 0 | 0 | 0 | 164619.64 | 145719.64 | 0 | 145719.64 | [19 empty] | 6615 | 3780 | 6615 | 3780 | 19278 | 22113 | 6615 | 22113 | 6615 | 22113 | 22113 | 19278 | 6615 | 6615 | 19278 | 19278
+€/base
+€/base
|  |  | A233 - Ouvertures extérieures | +€/base
|  |  | A234 - Protection et fermeture des baies extérieures | +€/base
|  |  | A235 - Traitements des parements extérieurs | +€/base
+€/base
|  |  | A24 - ESCALIERS ET RAMPES | +€/base |  | 0 | 0 | 0 | 0 | 0 | 0 | 0 | [19 empty] | 0 | 0 | 0 | 0 | 0 | 0 | 0 | 0 | 0 | 0 | 0 | 0 | 0 | 0 | 0 | 0
|  |  | A241 - Escaliers | +€/base
|  |  | A243 - Garde-corps et mains-courantes d'escaliers et rampes | +€/base
|  |  | A3 - EQUIPEMENT | +€/base
|  |  | A31 - Équipements structuraux | +€/base |  | 0 | 0 | 0 | -35241.92 | -35241.92 | -7935 | 0 | [19 empty] | 0 | 0 | 27670.5 | 0 | 0 | 0 | 0 | 27670.5 | 27670.5 | 0 | 0 | 0 | 27670.5 | 0 | 0 | 0
|  |  | A311 - Cloisonnements | +€/base
|  |  | A312 - Baies intérieures | +€/base
|  |  | A313 - Traitement des parements verticaux intérieurs | +€/base
|  |  | A314 - Sols | +€/base
|  |  | A315 - Plafonds | +€/base
|  |  | A32 - Équipements Organiques | +€/base |  | 0 | 29086 | 32688.5 | 32688.5 | 0 | 0 | 0 | [19 empty] | -27157 | 0 | -27157 | 0 | 0 | -27157 | -27157 | -27157 | -27157 | 0 | -27157 | 0 | -27157 | 0 | 0 | 23680.5
|  |  | A321 - Conduits et Gaines | +€/base
|  |  | A322 - Plomberie | +€/base
|  |  | A323 - Chauffage - Ventilation | +€/base
|  |  | A324 - Électricité | +€/base
|  |  | A325 - Appareils élévateurs | +€/base
|  |  | A33 - Équipements de parachèvements | +€/base |  | 0 | 0 | 0 | 0 | 0 | 0 | 0 | [19 empty] | 0 | 0 | 21440.684 | 0 | 0 | 0 | 0 | 21440.684 | 21440.684 | 0 | 0 | 0 | 21440.684 | 0 | 0 | 0
|  |  | A331 - Peinture - tenture | +€/base
|  |  | A332 - Revêtements muraux ou de plafonds | +€/base
|  |  | A333 - Rangements | +€/base
|  |  | TOTAL CONSTRUCTION A PROPREMENT DITE | +€/base |  | 5330.2 | 34416.2 | 38018.7 | 273568.1537 | 210255.6537 | 19360.25 | 136542.8 | 38018.7 |  |  |  | 35885.2 |  |  |  | 13165.2 | 17504.2 | 94685.2 | 14365.2 |  |  | 87682.2 |  |  |  |  | -3242.7 | -148531.65 | 44451.384 | 14102.2 | 46471.25 | 32669.1 | -8234.7 | 64309.584 | 66072.284 | 49306.25 | 32669.1 | 43351.25 | 38891.384 | 16937.2 | 43351.25 | 67031.75

## LC_33
Caractéristiques générales
|  |  | Type de bâtiment | Résidentiel
|  |  | Destination d'usage | Logements collectifs
|  |  | Identifiant (du bâtiment et de la variante): | 33
|  |  | Zone climatique | H2b
|  |  | Altitude | 0-400
|  |  | Surface de référence (SHAB ou SU) | 2092.8
|  |  | Nombre de logements | 30
|  |  | Type de logement | 6 T2 / 18 T3 / 5 T4 / 1 T5
|  |  | Nombre de niveaux (y compris RDC): | 1
|  |  | Fondations | Semelles filantes
|  |  | Contraintes estivales extérieures (CE1/CE2, hors condition de présence de climatisation) | CE1
|  |  | Compacité m²déper/shab | 1.04
|  |  | Périmètre emprise au sol / Surface emprise au sol | 0.2
|  |  | Nombre d'occupants de référence (différent du nb d'occ, conventionnel du calcul RT ; calcul à définir avec DHUP) | 58.7
|  |  | Période d'étude de référence | 50
PHASE 4
|  |  | ENVELOPPE |  | 00_Base recalé 2012 | 01_Prestas_2019
|  |  | Murs extérieurs |  | 0,34 Voile béton + 80 mm PSE | 0,27 Voile béton + 100 mm PSE
|  |  | Murs sur locaux non chauffés |  | 0,33 Voile béton + 80 mm PSE | 0,27 Voile béton + 100 mm PSE
|  |  | Toiture terrasse accessible |  | 0,26 Dalle béton + 80mm PUR | 0,26 Dalle béton + 80mm PUR
|  |  | Toiture terrasse inaccessible |  | 0,21 Dalle béton + 100mm PUR | 0,15 Dalle béton + 140mm PUR
Toiture combles perdus
Toiture combles aménagés
Plancher sur Terre-plein
Plancher sur Vide Sanitaire
|  |  | Plancher sur Parking ou Sous-Sol |  | 0,26 150 mm PSE en sous face | 0,26 150 mm PSE en sous face
Plancher sur Extérieur
|  |  | Traitement Pont Thermique plancher Intermédiaire |  | Rupteur pour psi9=0,55 balcon : pas de rupteurs | Rupteur pour psi9=0,55 balcon : pas de rupteurs
|  |  | Baies / façade rideau | Uw | PVC : 1,40 | PVC : 1,40
|  |  |  | Sw / Tlw sans Protect° | PVC : 0,42/0,5 | PVC : 0,42/0,5
|  |  |  | Sw / Tlw avec Protect° | PVC : 0,03/0,00 | PVC : 0,03/0,00
|  |  | Coffre volet roulant |  | Uc=2,00 | Uc=2,00
|  |  | Protections solaires | Nature | Volet roulant | Volet roulant
|  |  |  | Gestion | Gestion manuelle | Gestion manuelle
|  |  | Perméa I4 |  | 1 | 1
|  |  | SYSTEMES |  | 00_Base recalé 2012 | 01_Prestas_2019
|  |  | Ventilation | Nature | SF hygro B | SF hygro B
Débit d'air
|  |  |  | Régulation débits | sans | sans
|  |  |  | Classe Réseau | Par défaut | Par défaut
|  |  | Chauffage | Nature | Gaz individuel | Gaz individuel
|  |  |  | Puissance | 24,5 kW | 24,5 kW
|  |  |  | Performance | Rend = 95 - 100% | Rend = 95 - 100%
|  |  | Emetteur | Nature | Radiateurs 60/40 | Radiateurs 60/40
|  |  |  | Régulation | Par défaut | Par défaut
|  |  | Eau Chaude Sanitaire | Nature | Gaz individuel | Gaz individuel
|  |  |  | Puissance | 24,5 kW | 24,5 kW
|  |  |  | Performance | Rend = 97,7 - 109,2% | Rend = 97,7 - 109,2%
|  |  |  | Points de puisage | Mélangeurs | Mélangeurs
|  |  | Refroidissement | Nature | Sans d'objet | Sans d'objet
|  |  |  | Puissance | Sans d'objet | Sans d'objet
|  |  |  | Performance | Sans d'objet | Sans d'objet
|  |  | Eclairage | Puissance | Par défaut | Par défaut
|  |  |  | Auxiliaires | Par défaut | Par défaut
|  |  |  | Type d'appareillage | Par défaut | Par défaut
|  |  |  | Gestion fractionnée | Par défaut | Par défaut
|  |  |  | Gestion et commande | Par défaut | Par défaut
|  |  | Auxiliaires |  | - | -
|  |  | Production PV | - | - | -
|  |  | Rafraîchissement passif |  | - | -
|  |  | Ascenseur |  | - | -
|  |  | Parking |  | 12 extérieur | 12 extérieur
|  |  | Résultats - ENERGIE |  | 00_Base recalé 2012 | 01_Prestas_2019
Résultats RT2012 | Th-B | SRT (m²) |  |  | 2670.78
|  | Bbio |  |  | 51.7299
|  | Bbiomax |  |  | 60
|  | Gain / Bbiomax (%) |  |  | 13.78%
Gain / Bbio Base (%)
| Th-C | Cep (kWh/m2SHON_RT par an) |  |  | 55.9766
|  | CepMAX (kWh/m2SHON_RT par an) |  |  | 58.23
|  | Gain / Cepmax (%) |  |  | 3.87%
Gain / Cep Base (%)
| Th-E | Tic groupe 1 (°c) |  |  | 29.3997
|  | Ticref groupe 1 (°C) |  |  | 32.6207
|  | Tic groupe 2 (°c) |  |  | 28.8654
|  | Ticref groupe 2 (°C) |  |  | 32.6559
|  | Cep (kWh/m2SREF par an) |  |  | 89.1 | 89.1
|  | Cep_nr (kWh/m2SREF par an) |  |  | 89.1 | 89.1
|  | RCR (%) |  |  | 0% | 0%
|  | Quantités d'énergie finale importées pour le chauffage (kWh/m2SREF) | Gaz |  | 44 | 44
|  |  | Bois |  | 0 | 0
|  |  | Reseau |  | 0 | 0
|  |  | Elec importée |  | 1.3 | 1.3
|  | Quantités d'énergie finale importées pour le refroidissement (kWh/m2SREF) | Gaz |  | 0 | 0
|  |  | Reseau |  | 0 | 0
|  |  | Elec importée |  | 4.5 | 4.5
|  | Quantités d'énergie finale importées pour l'ECS (kWh/m2SREF) | Gaz |  | 21.9 | 21.9
|  |  | Bois |  | 0 | 0
|  |  | Reseau |  | 0 | 0
|  |  | Elec importée |  | 0.2 | 0.2
|  | Quantités d'énergie finale importées pour l'éclairage (kWh/m2SREF) |  |  | 1.9 | 1.9
|  | Quantités d'énergie finale importées pour la ventilation (kWh/m2SREF) |  |  | 0.8 | 0.8
|  | Quantités d'énergie finale importées pour la distribution (kWh/m2SREF) |  |  | 0.1 | 0.1
|  | Quantités d'énergie finale importées pour le déplacement des occupants (kWh/m2SREF) |  |  | 1.3 | 1.3
|  | Production d'électricité en énergie finale par les installations photovoltaïques (kWh/m2SREF) | Elec produite |  | 0 | 0
|  |  | Elec autoconsommée |  | 0 | 0
|  | Quantité d'énergie anuelles importées par poste en énergie finale (kWh/m2SREF par an) | Chauffage |  | 45.3 | 45.3
|  |  | Refroidissement |  | 4.5 | 4.5
|  |  | ECS |  | 22.1 | 22.1
|  |  | Eclairage |  | 1.9 | 1.9
|  |  | Aux, ventilation |  | 0.8 | 0.8
|  |  | Aux, distribution |  | 0.1 | 0.1
|  |  | Deplacement |  | 1.3 | 1.3
|  |  | Total |  | 76 | 76
|  | Quantité d'énergie anuelles importées par type d'énergie en énergie finale (kWh/m2SREF par an) | Gaz |  | 65.9 | 65.9
|  |  | Bois |  | 0 | 0
|  |  | Electricité |  | 10.1 | 10.1
|  |  | Réseau de chaleur |  | 0 | 0
| Th-B | Bbio chaud (KWh/m2SREF) |  |  | 30.7 | 30.7
|  | Bbio froid (KWh/m2SREF) |  |  | 8.8 | 8.8
|  | Bbio éclairage (KWh/m2SREF) |  |  | 1.9 | 1.9
|  | Bbio (points) |  |  | 88.7 | 88.7
| Th-DB | Groupe Non Traversant | Degrés-heures d'inconfort (°C,h) |  | 948 | 948
|  |  | Nombre d'heures d'inconfort total (h) |  | 323 | 323
|  |  | Nombre d'heures d'inconfort d'au moins +1°C (h) |  | 243 | 243
|  |  | Nombre d'heures d'inconfort d'au moins +2°C (h) |  | 183 | 183
| Th-DB | Groupe Traversant | Degrés-heures d'inconfort (°C,h) |  | 638.9 | 638.9
|  |  | Nombre d'heures d'inconfort total (h) |  | 272 | 272
|  |  | Nombre d'heures d'inconfort d'au moins +1°C (h) |  | 195 | 195
|  |  | Nombre d'heures d'inconfort d'au moins +2°C (h) |  | 146 | 146
|  |  | Résultats - CARBONE (kgCO2eq,/m²SREF) |  | 00_Base recalé 2012 | 01_Prestas_2019
|  |  | Eges PCE (hors lot 1) | A + B + C | 637.0267 | 637.0267
|  |  |  | A + B + C + D | 623.5296 | 623.5296
|  |  | Module D |  | 13.497 | 13.497
| Calcul statique |  | (A + B + C) Eges lot 1 |  | 5.6557 | 5.6557
|  |  | (A + B + C) Eges lot 2 |  | 23.3695 | 23.3695
|  |  | (A + B + C) Eges lot 3 |  | 195.4657 | 195.4657
|  |  | (A + B + C) Eges lot 4 |  | 22.2806 | 22.2806
|  |  | (A + B + C) Eges lot 5 |  | 44.7358 | 44.7358
|  |  | (A + B + C) Eges lot 6 |  | 61.1255 | 61.1255
|  |  | (A + B + C) Eges lot 7 |  | 117.2711 | 117.2711
|  |  | (A + B + C) Eges lot 8 |  | 62.6052 | 62.6052
|  |  | (A + B + C) Eges lot 9 |  | 83.9649 | 83.9649
|  |  | (A + B + C) Eges lot 10 |  | 0 | 0
|  |  | (A + B + C) Eges lot 11 |  | 0 | 0
|  |  | (A + B + C) Eges lot 12 |  | 26.2084 | 26.2084
|  |  | (A + B + C) Eges lot 13 |  | 0 | 0
|  |  | (A + B + C) Eges lot 14 |  | 0 | 0
|  |  | Eges CO2eq chauffage (kg CO2eq/m2SREF) | Gaz | 499.4 | 499.4
|  |  |  | Bois | 0 | 0
|  |  |  | Reseau | 0 | 0
|  |  |  | Elec importée | 5.135 | 5.135
|  |  | Eges CO2eq refroidissement (kg CO2eq/m2SREF) | Gaz | 0 | 0
|  |  |  | Reseau | 0 | 0
|  |  |  | Elec importée | 14.4 | 14.4
|  |  | Eges CO2eq ECS (kg CO2eq/m2SREF) | Gaz | 248.565 | 248.565
|  |  |  | Bois | 0 | 0
|  |  |  | Reseau | 0 | 0
|  |  |  | Elec importée | 0.65 | 0.65
|  |  | Eges CO2eq éclairage (kg CO2eq/m2SREF) |  | 6.555 | 6.555
|  |  | Eges CO2eq ventilation (kg CO2eq/m2SREF) |  | 2.56 | 2.56
|  |  | Eges CO2eq distribution (kg CO2eq/m2SREF) |  | 0.32 | 0.32
|  |  | Eges CO2eq déplacement des occupants (kg CO2eq/m2SREF) |  | 4.16 | 4.16
|  |  | Eges Consommation Energie (kg CO2eq/m2SREF) |  | 781.745 | 781.745
|  |  | Eges Chantier |  | 79.1917 | 79.1917
|  |  | Eges Consommation et Rejet d'Eau |  | 41.2023 | 41.2023
|  |  | Eges (hors lot 1) | A + B + C | 1539.1657 | 1539.1657
|  |  |  | A + B + C + D | 1525.6686 | 1525.6686
| Calcul dynamique |  | (A + B + C + D hors lot 1) Impact dynamique Eges PCE |  | 583.9638 | 583.9638
|  |  | (A + B + C + D ) Impact dynamique Eges lot 1 |  | 5.5477 | 5.5477
|  |  | (A + B + C + D ) Impact dynamique Eges lot 2 |  | 22.4104 | 22.4104
|  |  | (A + B + C + D ) Impact dynamique Eges lot 3 |  | 191.6965 | 191.6965
|  |  | (A + B + C + D ) Impact dynamique Eges lot 4 |  | 20.709 | 20.709
|  |  | (A + B + C + D ) Impact dynamique Eges lot 5 |  | 42.4807 | 42.4807
|  |  | (A + B + C + D ) Impact dynamique Eges lot 6 |  | 53.4033 | 53.4033
|  |  | (A + B + C + D ) Impact dynamique Eges lot 7 |  | 104.5332 | 104.5332
|  |  | (A + B + C + D ) Impact dynamique Eges lot 8 |  | 56.7468 | 56.7468
|  |  | (A + B + C + D ) Impact dynamique Eges lot 9 |  | 68.7383 | 68.7383
|  |  | (A + B + C + D ) Impact dynamique Eges lot 10 |  | 0 | 0
|  |  | (A + B + C + D ) Impact dynamique Eges lot 11 |  | 0 | 0
|  |  | (A + B + C + D ) Impact dynamique Eges lot 12 |  | 23.2457 | 23.2457
|  |  | (A + B + C + D ) Impact dynamique Eges lot 13 |  | 0 | 0
|  |  | (A + B + C + D ) Impact dynamique Eges lot 14 |  | 0 | 0
|  |  | Stockage carbone |  | 0.52974 | 0.52974
Contenus CO2eq :
|  |  | Gaz | 0.227
|  |  | Bois granulés/bûches | 0.03
|  |  | Bois plaquettes | 0.024
|  |  | Réseau chaud | 0
|  |  | Réseau froid | 0
|  |  | Electricité chauffage | 0.079
|  |  | Electricité clim | 0.064
|  |  | Electricité ECS | 0.065
|  |  | Electricité autres usages | 0.064
|  |  | Electricité éclairage tertiaire | 0.064
|  |  | Electricité éclairage résidentiel | 0.069

## LC_37
Caractéristiques générales
|  |  | Type de bâtiment | Résidentiel
|  |  | Destination d'usage | Logements Collectifs
|  |  | Identifiant (du bâtiment et de la variante): | 37
|  |  | Zone climatique | H2b
|  |  | Altitude | 0-400
|  |  | Surface de référence (SHAB ou SU) | 488
|  |  | Nombre de logements | 8
|  |  | Type de logement | 2 T2 / 6 T3
|  |  | Nombre de niveaux (y compris RDC): | 4
|  |  | Fondations | Semelles filantes
|  |  | Contraintes estivales extérieures (CE1/CE2, hors condition de présence de climatisation) | CE1
|  |  | Compacité m²déper/shab | 1.62
|  |  | Périmètre emprise au sol / Surface emprise au sol | 0.3
|  |  | Nombre d'occupants de référence (différent du nb d'occ, conventionnel du calcul RT ; calcul à définir avec DHUP) | 234.24
|  |  | Période d'étude de référence | 50
Phase 3
|  |  | ENVELOPPE |  | 00_Base recalé 2012 | 01_ Prestas 2019
|  |  | Murs extérieurs |  | 0,30 MOB - 145mm Ldv entre montants | 0,27 Voile béton + 100mm PSE
|  |  | Murs sur locaux non chauffés |  | 0,35 Voile béton + 80mm Ldv | 0,27 Voile béton + 100mm PSE
|  |  | Toiture terrasse accessible |  | U=0,26 Dalle béton + 80mm PUR | U=0,26 Dalle béton + 80mm PUR
Toiture terrasse inaccessible
|  |  | Toiture combles perdus |  | 0,16 320mm Ldv | 0,16 320mm Ldv
|  |  | Toiture Rampants (combles aménagés) |  | 0,18 280mm Ldv | 0,18 280mm Ldv
Plancher sur Terre-plein
Plancher sur Vide Sanitaire
|  |  | Plancher sur Parking ou Sous-Sol |  | 0,26 150mm PSE en sous-face | 0,26 150mm PSE en sous-face
Plancher sur Extérieur
|  |  | Traitement Pont Thermique plancher Intermédiaire |  | Traité par ossature bois | Rupteur pour psi9=0,55 pl inter : 50% rupteur (61ml avec - 61ml sans)
|  |  | Baies / façade rideau | Uw | PVC : 1,40 | PVC : 1,40
|  |  |  | Sw / Tlw sans Protect° | PVC : 0,42/0,5 | PVC : 0,42/0,5
|  |  |  | Sw / Tlw avec Protect° | PVC : 0,03/0,00 | PVC : 0,03/0,00
|  |  | Coffre volet roulant |  | Uc=2,00 | Uc=2,00
|  |  | Protections solaires | Nature | Volet roulant | Volet roulant
|  |  |  | Gestion | Manuelle | Manuelle
|  |  | Perméa I4 |  | 1 | 1
|  |  | SYSTEMES |  | 00_Base recalé 2012 | 01_ Prestas 2019
|  |  | Ventilation | Nature | SF hygro B | SF hygro B
|  |  |  | Débit d'air | 359 m³/h | 359 m³/h
Régulation débits
|  |  |  | Classe Réseau | Par défaut | Par défaut
|  |  | Chauffage | Nature | Gaz individuel | Gaz individuel
|  |  |  | Puissance | 24,5 kW | 24,5 kW
|  |  |  | Performance | Rend = 85 - 94% | Rend = 98 - 109%
|  |  | Emetteur | Nature | Radiateurs 60/40 Sous fourreau | Radiateurs 60/40 Sous fourreau
|  |  |  | Régulation | VT = 0,4 | VT = 0,4
|  |  | Eau Chaude Sanitaire | Nature | Gaz individuel | Gaz individuel
|  |  |  | Puissance | 24,5 kW | 24,5 kW
|  |  |  | Performance | Rend = 85 - 94% | Rend = 98 - 109%
|  |  |  | Points de puisage | Mélangeurs | Mélangeurs
|  |  | Refroidissement | Nature
Puissance
Performance
|  |  | Eclairage | Puissance
Auxiliaires
Type d'appareillage
Gestion fractionnée
Gestion et commande
Auxiliaires
Production PV
Rafraîchissement passif
Ascenseur
Parking
|  |  | Résultats - ENERGIE |  | 00_Base recalé 2012 | 01_ Prestas 2019
Résultats RT2012 | Th-B | SRT (m²) |  |  | 665
|  | Bbio |  |  | 53.8
|  | Bbiomax |  |  | 60
|  | Gain / Bbiomax (%) |  |  | 10.33%
Gain / Bbio Base (%)
| Th-C | Cep (kWh/m2SHON_RT par an) |  |  | 56.5
|  | CepMAX (kWh/m2SHON_RT par an) |  |  | 57.5
|  | Gain / Cepmax (%) |  |  | 1.739%
Gain / Cep Base (%)
| Th-E | Tic groupe 1 (°c) |  |  | 27.9
|  | Ticref groupe 1 (°C) |  |  | 30.6
Tic groupe 2 (°c)
Ticref groupe 2 (°C)
|  | Cep (kWh/m2SREF par an) |  |  | 92.8 | 87.8
|  | Cep_nr (kWh/m2SREF par an) |  |  | 92.8 | 87.8
|  | RCR (%) |  |  | 0 | 0.01
|  | Quantités d'énergie finale importées pour le chauffage (kWh/m2SREF) | Gaz |  | 46.9 | 43.6
|  |  | Bois |  | 0 | 0
|  |  | Reseau |  | 0 | 0
|  |  | Elec importée |  | 1.1 | 2
|  | Quantités d'énergie finale importées pour le refroidissement (kWh/m2SREF) | Gaz |  | 0 | 0
|  |  | Reseau |  | 0 | 0
|  |  | Elec importée |  | 5.4 | 5
|  | Quantités d'énergie finale importées pour l'ECS (kWh/m2SREF) | Gaz |  | 24.4 | 21.5
|  |  | Bois |  | 0 | 0
|  |  | Reseau |  | 0 | 0
|  |  | Elec importée |  | 0.2 | 0.2
|  | Quantités d'énergie finale importées pour l'éclairage (kWh/m2SREF) |  |  | 1.9 | 1.8
|  | Quantités d'énergie finale importées pour la ventilation (kWh/m2SREF) |  |  | 0.6 | 0.6
|  | Quantités d'énergie finale importées pour la distribution (kWh/m2SREF) |  |  | 0.1 | 0.2
|  | Quantités d'énergie finale importées pour le déplacement des occupants (kWh/m2SREF) |  |  | 0 | 0
|  | Production d'électricité en énergie finale par les installations photovoltaïques (kWh/m2SREF) | Elec produite |  | 0 | 0
|  |  | Elec autoconsommée |  | 0 | 0
|  | Quantité d'énergie anuelles importées par poste en énergie finale (kWh/m2SREF par an) | Chauffage |  | 48 | 45.6
|  |  | Refroidissement |  | 5.4 | 5
|  |  | ECS |  | 24.6 | 21.7
|  |  | Eclairage |  | 1.9 | 1.8
|  |  | Aux, ventilation |  | 0.6 | 0.6
|  |  | Aux, distribution |  | 0.1 | 0.2
|  |  | Deplacement |  | 0 | 0
|  |  | Total |  | 80.6 | 74.9
|  | Quantité d'énergie anuelles importées par type d'énergie en énergie finale (kWh/m2SREF par an) | Gaz |  | 71.3 | 65.1
|  |  | Bois |  | 0 | 0
|  |  | Electricité |  | 9.3 | 9.8
|  |  | Réseau de chaleur |  | 0 | 0
| Th-B | Bbio chaud (KWh/m2SREF) |  |  | 38.3 | 45
|  | Bbio froid (KWh/m2SREF) |  |  | 10.7 | 9.6
|  | Bbio éclairage (KWh/m2SREF) |  |  | 1.9 | 1.9
|  | Bbio (points) |  |  | 107.3 | 118.5
| Th-DB | Groupe Non Traversant | Degrés-heures d'inconfort (°C,h) |  | non_disponible | non_disponible
|  |  | Nombre d'heures d'inconfort total (h) |  | non_disponible | non_disponible
|  |  | Nombre d'heures d'inconfort d'au moins +1°C (h) |  | non_disponible | non_disponible
|  |  | Nombre d'heures d'inconfort d'au moins +2°C (h) |  | non_disponible | non_disponible
| Th-DB | Groupe Traversant | Degrés-heures d'inconfort (°C,h) |  | 817.4 | 811.1
|  |  | Nombre d'heures d'inconfort total (h) |  | 289 | 283
|  |  | Nombre d'heures d'inconfort d'au moins +1°C (h) |  | 220 | 218
|  |  | Nombre d'heures d'inconfort d'au moins +2°C (h) |  | 162 | 162
|  |  | Résultats - CARBONE (kgCO2eq,/m²SREF) |  | 00_Base recalé 2012 | 01_ Prestas 2019
|  |  | Eges PCE (hors lot 1) | A + B + C | 505.1341 | 547.775
|  |  |  | A + B + C + D | 482.3169 | 530.5852
|  |  | Module D |  | 22.8172 | 17.1898
| Calcul statique |  | (A + B + C) Eges lot 1 |  | 15.4345 | 15.4345
|  |  | (A + B + C) Eges lot 2 |  | 11.1845 | 11.1845
|  |  | (A + B + C) Eges lot 3 |  | 120.0012 | 167.6821
|  |  | (A + B + C) Eges lot 4 |  | 24.9747 | 24.9747
|  |  | (A + B + C) Eges lot 5 |  | 41.4803 | 54.7129
|  |  | (A + B + C) Eges lot 6 |  | 103.6011 | 85.3284
|  |  | (A + B + C) Eges lot 7 |  | 75.6735 | 75.6735
|  |  | (A + B + C) Eges lot 8 |  | 67.1464 | 67.1464
|  |  | (A + B + C) Eges lot 9 |  | 61.0725 | 61.0725
|  |  | (A + B + C) Eges lot 10 |  | 0 | 0
|  |  | (A + B + C) Eges lot 11 |  | 0 | 0
|  |  | (A + B + C) Eges lot 12 |  | 0 | 0
|  |  | (A + B + C) Eges lot 13 |  | 0 | 0
|  |  | (A + B + C) Eges lot 14 |  | 0 | 0
|  |  | Eges CO2eq chauffage (kg CO2eq/m2SREF) | Gaz | 532.315 | 494.86
|  |  |  | Bois | 0 | 0
|  |  |  | Reseau | 0 | 0
|  |  |  | Elec importée | 4.345 | 7.9
|  |  | Eges CO2eq refroidissement (kg CO2eq/m2SREF) | Gaz | 0 | 0
|  |  |  | Reseau | 0 | 0
|  |  |  | Elec importée | 17.28 | 16
|  |  | Eges CO2eq ECS (kg CO2eq/m2SREF) | Gaz | 276.94 | 244.025
|  |  |  | Bois | 0 | 0
|  |  |  | Reseau | 0 | 0
|  |  |  | Elec importée | 0.65 | 0.65
|  |  | Eges CO2eq éclairage (kg CO2eq/m2SREF) |  | 6.555 | 6.21
|  |  | Eges CO2eq ventilation (kg CO2eq/m2SREF) |  | 1.92 | 1.92
|  |  | Eges CO2eq distribution (kg CO2eq/m2SREF) |  | 0.32 | 0.64
|  |  | Eges CO2eq déplacement des occupants (kg CO2eq/m2SREF) |  | 0 | 0
|  |  | Eges Consommation Energie (kg CO2eq/m2SREF) |  | 840.325 | 772.205
|  |  | Eges Chantier |  | 20.6406 | 20.6406
|  |  | Eges Consommation et Rejet d'Eau |  | 44.041 | 44.041
|  |  | Eges (hors lot 1) | A + B + C | 1410.1407 | 1384.6615
|  |  |  | A + B + C + D | 1387.3235 | 1367.4718
| Calcul dynamique |  | (A + B + C + D hors lot 1) Impact dynamique Eges PCE |  | 433.9404 | 497.6814
|  |  | (A + B + C + D ) Impact dynamique Eges lot 1 |  | 14.6094 | 14.6094
|  |  | (A + B + C + D ) Impact dynamique Eges lot 2 |  | 10.88 | 10.88
|  |  | (A + B + C + D ) Impact dynamique Eges lot 3 |  | 116.5751 | 162.9896
|  |  | (A + B + C + D ) Impact dynamique Eges lot 4 |  | 17.9299 | 17.9299
|  |  | (A + B + C + D ) Impact dynamique Eges lot 5 |  | 39.1063 | 52.2677
|  |  | (A + B + C + D ) Impact dynamique Eges lot 6 |  | 69.209 | 73.374
|  |  | (A + B + C + D ) Impact dynamique Eges lot 7 |  | 66.3133 | 66.3133
|  |  | (A + B + C + D ) Impact dynamique Eges lot 8 |  | 59.0844 | 59.0844
|  |  | (A + B + C + D ) Impact dynamique Eges lot 9 |  | 54.8424 | 54.8424
|  |  | (A + B + C + D ) Impact dynamique Eges lot 10 |  | 0 | 0
|  |  | (A + B + C + D ) Impact dynamique Eges lot 11 |  | 0 | 0
|  |  | (A + B + C + D ) Impact dynamique Eges lot 12 |  | 0 | 0
|  |  | (A + B + C + D ) Impact dynamique Eges lot 13 |  | 0 | 0
|  |  | (A + B + C + D ) Impact dynamique Eges lot 14 |  | 0 | 0
|  |  | Stockage carbone |  | 13.3435 | 4.2548
Contenus CO2eq :
|  |  | Gaz | 0.227
|  |  | Bois granulés/bûches | 0.03
|  |  | Bois plaquettes | 0.024
|  |  | Réseau chaud | 0
|  |  | Réseau froid | 0
|  |  | Electricité chauffage | 0.079
|  |  | Electricité clim | 0.064
|  |  | Electricité ECS | 0.065
|  |  | Electricité autres usages | 0.064
|  |  | Electricité éclairage tertiaire | 0.064
|  |  | Electricité éclairage résidentiel | 0.069

## LC_55
Caractéristiques générales
|  |  | Type de bâtiment | Résidentiel
|  |  | Destination d'usage | Logements Collectifs
|  |  | Identifiant (du bâtiment et de la variante): | 55
|  |  | Zone climatique | H2b
|  |  | Altitude | 0-400
|  |  | Surface de référence (SHAB ou SU) | 1541
|  |  | Nombre de logements | 25
|  |  | Type de logement | 9 T2 / 15 T3 / 1 T4
|  |  | Nombre de niveaux (y compris RDC): | 3
|  |  | Fondations | Semelles filantes
|  |  | Contraintes estivales extérieures (CE1/CE2, hors condition de présence de climatisation) | CE1
|  |  | Compacité m²déper/shab | 1.66
|  |  | Périmètre emprise au sol / Surface emprise au sol | 0.19
Nombre d'occupants de référence (différent du nb d'occ, conventionnel du calcul RT ; calcul à définir avec DHUP)
|  |  | Période d'étude de référence | 50
[5 empty] | Phase 3 | [18 empty] | PHASE 4
|  |  | Plan d'expérience 1 | Effort CO2 |  |  | STANDARD_2019 | STANDARD_2019 | EFFORT_2ND_OEUVRE | EFFORT_2ND_OEUVRE | EFFORT_2ND_OEUVRE | EFFORT_2ND_OEUVRE | STANDARD_2019 | STANDARD_2019 | STANDARD_2019 | STANDARD_2019 | EFFORT_2ND_OEUVRE | EFFORT_2ND_OEUVRE | EFFORT_2ND_OEUVRE | EFFORT_2ND_OEUVRE | STANDARD_2019 | STANDARD_2019 | EFFORT_2ND_OEUVRE
|  |  |  | Zone climatique |  |  | H3 | H1a | H3 | H2c | H1a | H1a | H2d | H2b | H1b | H2d | H2a | H2b | H1c | H1b | H2b | H2a | H2a
|  |  |  | Altitude |  |  | [0.0, 400.0) | [0.0, 400.0) | [0.0, 400.0) | [0.0, 400.0) | [0.0, 400.0) | [0.0, 400.0) | [0.0, 400.0) | [0.0, 400.0) | [0.0, 400.0) | [800.0, inf) | [0.0, 400.0) | [0.0, 400.0) | [400.0, 800.0) | [400.0, 800.0) | [400.0, 800.0) | [0.0, 400.0) | [0.0, 400.0)
|  |  | ENVELOPPE |  | 00_Base recalé 2012 | 01_ Prestas 2019 | LC_EXP_01_050 | LC_EXP_01_051 | LC_EXP_01_052 | LC_EXP_01_053 | LC_EXP_01_054 | LC_EXP_01_055 | LC_EXP_01_056 | LC_EXP_01_057 | LC_EXP_01_058 | LC_EXP_01_059 | LC_EXP_01_060 | LC_EXP_01_061 | LC_EXP_01_062 | LC_EXP_01_063 | LC_EXP_01_064 | LC_EXP_01_065 | LC_EXP_01_066 | Variante Bois
|  |  | Murs extérieurs |  | 0,22 Brique (R=1) + 100mm PSE | 0,22 Brique (R=1) + 100mm PSE | 0,18 Brique (R=1,5) + 120mm PSE | 0,22 Brique (R=1) + 100mm PSE | 0,22 Brique (R=1) + 120mm Biofib'Trio | 0,22 Brique (R=1) + 120mm Biofib'Trio | 0,22 Brique (R=1) + 120mm Biofib'Trio | 0,22 Brique (R=1) + 120mm Biofib'Trio | 0,22 Brique (R=1) + 100mm PSE | 0,22 Brique (R=1) + 100mm PSE | 0,22 Brique (R=1) + 100mm PSE | 0,22 Brique (R=1) + 100mm PSE | 0,22 Brique (R=1) + 120mm Biofib'Trio | 0,18 Brique (R=1,5) + 160mm Biofib'Trio | 0,18 Brique (R=1,5) + 160mm Biofib'Trio | 0,18 Brique (R=1,5) + 160mm Biofib'Trio | 0,22 Brique (R=1) + 100mm PSE | 0,22 Brique (R=1) + 100mm PSE | 0,22 Brique (R=1) + 120mm Biofib'Trio | MOB - 145mm LDV entre montants + 80mm LDV ITI
|  |  | Murs sur locaux non chauffés |  | 0,22 Brique (R=1) + 100mm PSE | 0,22 Brique (R=1) + 100mm PSE | 0,17 Brique (R=1,5) + 120mm PSE | 0,22 Brique (R=1) + 100mm PSE | 0,22 Brique (R=1) + 120mm Biofib'Trio | 0,22 Brique (R=1) + 120mm Biofib'Trio | 0,22 Brique (R=1) + 120mm Biofib'Trio | 0,22 Brique (R=1) + 120mm Biofib'Trio | 0,22 Brique (R=1) + 100mm PSE | 0,22 Brique (R=1) + 100mm PSE | 0,22 Brique (R=1) + 100mm PSE | 0,22 Brique (R=1) + 100mm PSE | 0,22 Brique (R=1) + 120mm Biofib'Trio | 0,17 Brique (R=1,5) + 160mm Biofib'Trio | 0,17 Brique (R=1,5) + 160mm Biofib'Trio | 0,17 Brique (R=1,5) + 160mm Biofib'Trio | 0,22 Brique (R=1) + 100mm PSE | 0,22 Brique (R=1) + 100mm PSE | 0,22 Brique (R=1) + 120mm Biofib'Trio | MOB - 145mm LDV entre montants + 45mm LDV
|  |  | Toiture terrasse accessible |  | U=0,26 Dalle béton + 80mm PUR | U=0,26 Dalle béton + 80mm PUR | U=0,26 Dalle béton + 80mm PUR | U=0,26 Dalle béton + 80mm PUR | U=0,26 Dalle béton + 80mm PUR | U=0,26 Dalle béton + 80mm PUR | U=0,26 Dalle béton + 80mm PUR | U=0,26 Dalle béton + 80mm PUR | U=0,26 Dalle béton + 80mm PUR | U=0,26 Dalle béton + 80mm PUR | U=0,26 Dalle béton + 80mm PUR | U=0,26 Dalle béton + 80mm PUR | U=0,26 Dalle béton + 80mm PUR | U=0,26 Dalle béton + 80mm PUR | U=0,26 Dalle béton + 80mm PUR | U=0,26 Dalle béton + 80mm PUR | U=0,26 Dalle béton + 80mm PUR | U=0,26 Dalle béton + 80mm PUR | U=0,26 Dalle béton + 80mm PUR | U=0,26 Dalle béton + 80mm PUR
|  |  | Toiture terrasse inaccessible |  | U=0,15 Dalle béton + 140mm PUR | U=0,15 Dalle béton + 140mm PUR | U=0,10 Dalle béton + 220mm PUR | U=0,15 Dalle béton + 140mm PUR | U=0,15 Dalle béton + 250mm PSE | U=0,15 Dalle béton + 250mm PSE | U=0,15 Dalle béton + 250mm PSE | U=0,15 Dalle béton + 250mm PSE | U=0,15 Dalle béton + 140mm PUR | U=0,10 Dalle béton + 220mm PUR | U=0,15 Dalle béton + 140mm PUR | U=0,15 Dalle béton + 140mm PUR | U=0,10 Dalle béton + 350mm PSE | U=0,10 Dalle béton + 350mm PSE | U=0,10 Dalle béton + 350mm PSE | U=0,10 Dalle béton + 350mm PSE | U=0,10 Dalle béton + 220mm PUR | U=0,10 Dalle béton + 220mm PUR | U=0,10 Dalle béton + 350mm PSE | U=0,15 Dalle béton + 140mm PUR
Toiture combles perdus
Toiture Rampants (combles aménagés)
Plancher sur Terre-plein
Plancher sur Vide Sanitaire
|  |  | Plancher sur Parking ou Sous-Sol |  | 0,12 80mm PUR sous chape + 150mm PSE en sous-face | 0,12 80mm PUR sous chape + 150mm PSE en sous-face | 0,12 80mm PUR sous chape + 150mm PSE en sous-face | 0,12 80mm PUR sous chape + 150mm PSE en sous-face | 0,12 80mm PUR sous chape + 150mm PSE en sous-face | 0,12 80mm PUR sous chape + 150mm PSE en sous-face | 0,12 80mm PUR sous chape + 150mm PSE en sous-face | 0,12 80mm PUR sous chape + 150mm PSE en sous-face | 0,12 80mm PUR sous chape + 150mm PSE en sous-face | 0,12 80mm PUR sous chape + 150mm PSE en sous-face | 0,12 80mm PUR sous chape + 150mm PSE en sous-face | 0,12 80mm PUR sous chape + 150mm PSE en sous-face | 0,12 80mm PUR sous chape + 150mm PSE en sous-face | 0,10 120mm PUR sous chape + 150mm PSE en sous-face | 0,12 80mm PUR sous chape + 150mm PSE en sous-face | 0,12 80mm PUR sous chape + 150mm PSE en sous-face | 0,12 80mm PUR sous chape + 150mm PSE en sous-face | 0,12 80mm PUR sous chape + 150mm PSE en sous-face | 0,12 80mm PUR sous chape + 150mm PSE en sous-face | 0,12 80mm PUR sous chape + 150mm PSE en sous-face
Plancher sur Extérieur
|  |  | Plancher intermédiaire |  | Plancher béton | Plancher béton | Plancher béton | Plancher béton | Plancher béton | Plancher béton | Plancher béton | Plancher béton | Plancher béton | Plancher béton | Plancher béton | Plancher béton | Plancher béton | Plancher béton | Plancher béton | Plancher béton | Plancher béton | Plancher béton | Plancher béton | Plancher CLT + 100mm LDV
|  |  | Traitement Pont Thermique plancher Intermédiaire |  | Traité par planelle (psi=0,38) | Traité par planelle (psi=0,38) | Traité par planelle (psi=0,38) | Traité par planelle (psi=0,38) | Traité par planelle (psi=0,38) | Traité par planelle (psi=0,38) | Traité par planelle (psi=0,38) | Traité par planelle (psi=0,38) | Traité par planelle (psi=0,38) | Traité par planelle (psi=0,38) | Traité par planelle (psi=0,38) | Traité par planelle (psi=0,38) | Traité par planelle (psi=0,38) | Traité par planelle (psi = 0,34) | Traité par planelle (psi=0,38) | Traité par planelle (psi = 0,34) | Traité par planelle (psi=0,38) | Traité par planelle (psi = 0,34) | Traité par planelle (psi=0,38)
|  |  | Baies / façade rideau | Uw | PVC : 1,40 | PVC : 1,40 | PVC : 1,30 | PVC : 1,40 | Bois : 1,40 | Bois : 1,40 | Bois : 1,40 | Bois : 1,40 | PVC : 1,40 | PVC : 1,30 | PVC : 1,40 | PVC : 1,40 | PVC : 1,30 | Bois : 1,30 | Bois : 1,30 | Bois : 1,30 | PVC : 1,30 | PVC : 1,30 | Bois : 1,30 | PVC : 1,40
|  |  |  | Sw / Tlw sans Protect° | PVC : 0,42/0,5 | PVC : 0,42/0,5 | PVC : 0,42/0,5 | PVC : 0,42/0,5 | PVC : 0,42/0,5 | PVC : 0,42/0,5 | PVC : 0,42/0,5 | PVC : 0,42/0,5 | PVC : 0,42/0,5 | PVC : 0,42/0,5 | PVC : 0,42/0,5 | PVC : 0,42/0,5 | PVC : 0,42/0,5 | PVC : 0,42/0,5 | PVC : 0,42/0,5 | PVC : 0,42/0,5 | PVC : 0,42/0,5 | PVC : 0,42/0,5 | PVC : 0,42/0,5 | PVC : 0,42/0,5
|  |  |  | Sw / Tlw avec Protect° | PVC : 0,03/0,00 | PVC : 0,03/0,00 | PVC : 0,03/0,00 | PVC : 0,03/0,00 | PVC : 0,03/0,00 | PVC : 0,03/0,00 | PVC : 0,03/0,00 | PVC : 0,03/0,00 | PVC : 0,03/0,00 | PVC : 0,03/0,00 | PVC : 0,03/0,00 | PVC : 0,03/0,00 | PVC : 0,03/0,00 | PVC : 0,03/0,00 | PVC : 0,03/0,00 | PVC : 0,03/0,00 | PVC : 0,03/0,00 | PVC : 0,03/0,00 | PVC : 0,03/0,00 | PVC : 0,03/0,00
|  |  | Coffre volet roulant |  | Uc=2,00 | Uc=2,00 |  | Uc=2,00 |  | Uc=2,00 | Uc=2,00 | Uc=2,00 | Uc=2,00 | Uc=1,50 | Uc=2,00 | Uc=2,00 | Uc=1,50 | Uc=1,10 | Uc=1,50 | Uc=1,50 | Uc=1,50 | Uc=1,50 | Uc=1,50 | Uc=2,00
|  |  | Protections solaires | Nature | Volet roulant | Volet roulant | Volets persiennes avec projection | Volet roulant | Volets persiennes avec projection | Volet roulant | Volet roulant | Volet roulant | Volet roulant | Volet roulant | Volet roulant | Volet roulant | Volet roulant | Volet roulant | Volet roulant | Volet roulant | Volet roulant | Volet roulant | Volet roulant | Volet roulant
|  |  |  | Gestion | Manuelle | Manuelle | Manuelle | Manuelle | Manuelle | Manuelle | Manuelle | Manuelle | Manuelle | Manuelle | Manuelle | Manuelle | Manuelle | Manuelle | Manuelle | Manuelle | Manuelle | Manuelle | Manuelle | Manuelle
|  |  | Perméa I4 |  | 1 | 1 | 1 | 1 | 1 | 1 | 1 | 1 | 1 | 1 | 1 | 1 | 1 | 0.8 | 1 | 1 | 1 | 1 | 1 | 1
|  |  | SYSTEMES |  | 00_Base recalé 2012 | 01_ Prestas 2019 | LC_EXP_01_050 | LC_EXP_01_051 | LC_EXP_01_052 | LC_EXP_01_053 | LC_EXP_01_054 | LC_EXP_01_055 | LC_EXP_01_056 | LC_EXP_01_057 | LC_EXP_01_058 | LC_EXP_01_059 | LC_EXP_01_060 | LC_EXP_01_061 | LC_EXP_01_062 | LC_EXP_01_063 | LC_EXP_01_064 | LC_EXP_01_065 | LC_EXP_01_066 | Variante Bois
|  |  | Ventilation | Nature | SF hygro B | SF hygro B | SF hygro B | SF hygro B | SF hygro B | SF hygro B | SF hygro B | SF hygro B | SF hygro B | SF hygro B | SF hygro B | SF hygro B | SF hygro B | SF hygro B | SF hygro B | SF hygro B | SF hygro B | SF hygro B | SF hygro B | SF hygro B
|  |  |  | Débit d'air | 1201 m³/h | 1201 m³/h | 1201 m³/h | 1201 m³/h | 1201 m³/h | 1201 m³/h | 1201 m³/h | 1201 m³/h | 1201 m³/h | 1201 m³/h | 1201 m³/h | 1201 m³/h | 1201 m³/h | 1201 m³/h | 1201 m³/h | 1201 m³/h | 1201 m³/h | 1201 m³/h | 1201 m³/h | 1201 m³/h
Régulation débits
|  |  |  | Classe Réseau | Par défaut | Par défaut | Classe A | Par défaut | Par défaut | Par défaut | Par défaut | Par défaut | Par défaut | Par défaut | Par défaut | Par défaut | Par défaut | Classe A | Classe A | Classe A | Par défaut | Par défaut | Par défaut | Par défaut
|  |  | Chauffage | Nature | Gaz individuel | Gaz individuel | Gaz individuel | Gaz individuel | Gaz individuel | Gaz individuel | Gaz individuel | Gaz individuel | Gaz individuel | PAC DS collective | Gaz individuel | PAC DS collective | Gaz individuel | PAC DS collective | Gaz individuel | PAC DS collective | PAC DS collective | Gaz individuel | Gaz individuel | Gaz individuel
|  |  |  | Puissance | 24,5 kW | 24,5 kW | 24,5 kW | 24,5 kW | 24,5 kW | 24,5 kW | 24,5 kW | 24,5 kW | 24,5 kW | 4x35kW | 24,5 kW | 4x35kW | 24,5 kW | 4x35kW | 24,5 kW | 4x35kW | 4x35kW | 24,5 kW | 24,5 kW | 24,5 kW
|  |  |  | Performance | Rend = 89 - 99% | Rend = 98-109% | Rend = 98-109% | Rend = 98-109% | Rend = 98-109% | Rend = 98-109% | Rend = 98-109% | Rend = 98-109% | Rend = 98-109% | COP 7/45 = 3,6 | Rend = 98-109% | COP 7/45 = 3,6 | Rend = 98-109% | COP 7/45 = 3,6 | Rend = 98-109% | COP 7/45 = 3,6 | COP 7/45 = 3,6 | Rend = 98-109% | Rend = 98-109% | Rend = 98-109%
|  |  | Emetteur | Nature | Radiateurs 60/40 Sous fourreau | Radiateurs 60/40 Sous fourreau | Radiateurs 60/40 Sous fourreau | Radiateurs 60/40 Sous fourreau | Radiateurs 60/40 Sous fourreau | Radiateurs 60/40 Sous fourreau | Radiateurs 60/40 Sous fourreau | Radiateurs 60/40 Sous fourreau | Radiateurs 60/40 Sous fourreau | Radiateurs 60/40 Sous fourreau | Radiateurs 60/40 Sous fourreau | Radiateurs 60/40 Sous fourreau | Radiateurs 60/40 Sous fourreau | Radiateurs 60/40 Sous fourreau | Radiateurs 60/40 Sous fourreau | Radiateurs 60/40 Sous fourreau | Radiateurs 60/40 Sous fourreau | Radiateurs 60/40 Sous fourreau | Radiateurs 60/40 Sous fourreau | Radiateurs 60/40 Sous fourreau
|  |  |  | Régulation | VT = 0,4 | VT = 0,4 Detec pres (-0,15) | VT = 0,4 Detec pres (-0,15) | VT = 0,4 Detec pres (-0,15) | VT = 0,4 Detec pres (-0,15) | VT = 0,4 Detec pres (-0,15) | VT = 0,4 Detec pres (-0,15) | VT = 0,4 Detec pres (-0,15) | VT = 0,4 Detec pres (-0,15) | VT = 0,4 Detec pres (-0,15) | VT = 0,4 Detec pres (-0,15) | VT = 0,4 Detec pres (-0,15) | VT = 0,4 Detec pres (-0,15) | VT = 0,4 Detec pres (-0,15) | VT = 0,4 Detec pres (-0,15) | VT = 0,4 Detec pres (-0,15) | VT = 0,4 Detec pres (-0,15) | VT = 0,4 Detec pres (-0,15) | VT = 0,4 Detec pres (-0,15) | VT = 0,4 Detec pres (-0,15)
|  |  | Eau Chaude Sanitaire | Nature | Gaz individuel | Gaz individuel | Gaz individuel | Gaz individuel | Gaz individuel | Gaz individuel | Gaz individuel | Gaz individuel | Gaz individuel | PAC DS collective | Gaz individuel | PAC DS collective | Gaz individuel | PAC DS collective | Gaz individuel | PAC DS collective | PAC DS collective | Gaz individuel | Gaz individuel | Gaz individuel
|  |  |  | Puissance | 24,5 kW | 24,5 kW | 24,5 kW | 24,5 kW | 24,5 kW | 24,5 kW | 24,5 kW | 24,5 kW | 24,5 kW | 4x35kW 1500L | 24,5 kW | 4x35kW 1500L | 24,5 kW | 4x35kW 1500L | 24,5 kW | 4x35kW 1500L | 4x35kW 1500L | 24,5 kW | 24,5 kW | 24,5 kW
|  |  |  | Performance | Rend = 89 - 99% | Rend = 98-109% | Rend = 98-109% | Rend = 98-109% | Rend = 98-109% | Rend = 98-109% | Rend = 98-109% | Rend = 98-109% | Rend = 98-109% | COP 7/45 = 3,6 | Rend = 98-109% | COP 7/45 = 3,6 | Rend = 98-109% | COP 7/45 = 3,6 | Rend = 98-109% | COP 7/45 = 3,6 | COP 7/45 = 3,6 | Rend = 98-109% | Rend = 98-109% | Rend = 98-109%
|  |  |  | Points de puisage | Mélangeurs | Mélangeurs | Mélangeurs | Mélangeurs | Mélangeurs | Mélangeurs | Mélangeurs | Mélangeurs | Mélangeurs | Mélangeurs | Mélangeurs | Mélangeurs | Mélangeurs | 50% Mélangeurs - 50% Mitigeurs | 50% Mélangeurs - 50% Mitigeurs | 50% Mélangeurs - 50% Mitigeurs | Mélangeurs | Mélangeurs | Mélangeurs | Mélangeurs
|  |  | Refroidissement | Nature
Puissance
Performance
|  |  | Eclairage | Puissance
Auxiliaires
Type d'appareillage
Gestion fractionnée
Gestion et commande
Auxiliaires
Production PV
|  |  | Rafraîchissement passif |  |  |  | 1 brasseur/log |  | 1 brasseur/log
|  |  | Ascenseur |  | 1 asc - 630 kg | 1 asc - 630 kg | 1 asc - 630 kg | 1 asc - 630 kg | 1 asc - 630 kg | 1 asc - 630 kg | 1 asc - 630 kg | 1 asc - 630 kg | 1 asc - 630 kg | 1 asc - 630 kg | 1 asc - 630 kg | 1 asc - 630 kg | 1 asc - 630 kg | 1 asc - 630 kg | 1 asc - 630 kg | 1 asc - 630 kg | 1 asc - 630 kg | 1 asc - 630 kg | 1 asc - 630 kg | 1 asc - 630 kg
Parking
|  |  | Produits modifiés dans l'ACV /base (résumé) |  | 00_Base recalé 2012 | 01_ Prestas 2019 | LC_EXP_01_050 | LC_EXP_01_051 | LC_EXP_01_052 | LC_EXP_01_053 | LC_EXP_01_054 | LC_EXP_01_055 | LC_EXP_01_056 | LC_EXP_01_057 | LC_EXP_01_058 | LC_EXP_01_059 | LC_EXP_01_060 | LC_EXP_01_061 | LC_EXP_01_062 | LC_EXP_01_063 | LC_EXP_01_064 | LC_EXP_01_065 | LC_EXP_01_066 | Variante Bois
|  |  | 4.1 Toiture terrasse inaccessible |  | Panneaux Rigides Isolants en Polyuréthane UNILIN - UTHERM ép. 101 mm (567m²) | Panneaux Rigides Isolants en Polyuréthane UNILIN - UTHERM ép. 140 mm (567m²) | Panneaux Rigides Isolants en Polyuréthane UNILIN - UTHERM ép. 220 mm (567m²) | Panneaux Rigides Isolants en Polyuréthane UNILIN - UTHERM ép. 140 mm (567m²) | KNAUF Therm TTI Se 250mm (567m²) | KNAUF Therm TTI Se 250mm (567m²) | KNAUF Therm TTI Se 250mm (567m²) | KNAUF Therm TTI Se 250mm (567m²) | Panneaux Rigides Isolants en Polyuréthane UNILIN - UTHERM ép. 140 mm (567m²) | Panneaux Rigides Isolants en Polyuréthane UNILIN - UTHERM ép. 220 mm (567m²) | Panneaux Rigides Isolants en Polyuréthane UNILIN - UTHERM ép. 140 mm (567m²) | Panneaux Rigides Isolants en Polyuréthane UNILIN - UTHERM ép. 140 mm (567m²) | KNAUF Therm TTI Se 350mm (567m²) | KNAUF Therm TTI Se 350mm (567m²) | KNAUF Therm TTI Se 350mm (567m²) | KNAUF Therm TTI Se 350mm (567m²) | Panneaux Rigides Isolants en Polyuréthane UNILIN - UTHERM ép. 220 mm (567m²) | Panneaux Rigides Isolants en Polyuréthane UNILIN - UTHERM ép. 220 mm (567m²) | KNAUF Therm TTI Se 350mm (567m²) | Panneaux Rigides Isolants en Polyuréthane UNILIN - UTHERM ép. 140 mm (567m²)
|  |  | 5.1 Cloisons de distribution |  | PREGYPLAC A1 BA13 (3100m²) + Ossature en acier pour cloisonnement et plafonds suspendus (4261ml) + KNAUF INSULATION Laine de Verre ECOSE TP 216 45 mm (1425m²) | PREGYPLAC A1 BA13 (3100m²) + Ossature en acier pour cloisonnement et plafonds suspendus (4261ml) + KNAUF INSULATION Laine de Verre ECOSE TP 216 45 mm (1425m²) | PREGYPLAC A1 BA13 (3100m²) + Ossature en acier pour cloisonnement et plafonds suspendus (4261ml) + KNAUF INSULATION Laine de Verre ECOSE TP 216 45 mm (1425m²) | PREGYPLAC A1 BA13 (3100m²) + Ossature en acier pour cloisonnement et plafonds suspendus (4261ml) + KNAUF INSULATION Laine de Verre ECOSE TP 216 45 mm (1425m²) | Cloison à âme alvéolaire Polycloison 50 (1425m²) | Cloison à âme alvéolaire Polycloison 50 (1425m²) | Cloison à âme alvéolaire Polycloison 50 (1425m²) | Cloison à âme alvéolaire Polycloison 50 (1425m²) | PREGYPLAC A1 BA13 (3100m²) + Ossature en acier pour cloisonnement et plafonds suspendus (4261ml) + KNAUF INSULATION Laine de Verre ECOSE TP 216 45 mm (1425m²) | PREGYPLAC A1 BA13 (3100m²) + Ossature en acier pour cloisonnement et plafonds suspendus (4261ml) + KNAUF INSULATION Laine de Verre ECOSE TP 216 45 mm (1425m²) | PREGYPLAC A1 BA13 (3100m²) + Ossature en acier pour cloisonnement et plafonds suspendus (4261ml) + KNAUF INSULATION Laine de Verre ECOSE TP 216 45 mm (1425m²) | PREGYPLAC A1 BA13 (3100m²) + Ossature en acier pour cloisonnement et plafonds suspendus (4261ml) + KNAUF INSULATION Laine de Verre ECOSE TP 216 45 mm (1425m²) | Cloison à âme alvéolaire Polycloison 50 (1425m²) | Cloison à âme alvéolaire Polycloison 50 (1425m²) | Cloison à âme alvéolaire Polycloison 50 (1425m²) | Cloison à âme alvéolaire Polycloison 50 (1425m²) | PREGYPLAC A1 BA13 (3100m²) + Ossature en acier pour cloisonnement et plafonds suspendus (4261ml) + KNAUF INSULATION Laine de Verre ECOSE TP 216 45 mm (1425m²) | PREGYPLAC A1 BA13 (3100m²) + Ossature en acier pour cloisonnement et plafonds suspendus (4261ml) + KNAUF INSULATION Laine de Verre ECOSE TP 216 45 mm (1425m²) | Cloison à âme alvéolaire Polycloison 50 (1425m²) | PREGYPLAC A1 BA13 (3100m²) + Ossature en acier pour cloisonnement et plafonds suspendus (4261ml) + KNAUF INSULATION Laine de Verre ECOSE TP 216 45 mm (1425m²)
|  |  | 5.2 Doubage murs extérieurs et sur LNC |  | Doublissimo Performance 3.15 13 +100 (1327m²) | Doublissimo Performance 3.15 13 +100 (1327m²) | Doublissimo Performance 3.80 133mm (1327m²) | Doublissimo Performance 3.15 13 +100 (1327m²) | PREGYPLAC A1 BA13 (1327m²) + Ossature en acier pour cloisonnement et plafonds suspendus (3792ml) + Biofib'Trio isolant (1327m²) | PREGYPLAC A1 BA13 (1327m²) + Ossature en acier pour cloisonnement et plafonds suspendus (3792ml) + Biofib'Trio isolant (1327m²) | PREGYPLAC A1 BA13 (1327m²) + Ossature en acier pour cloisonnement et plafonds suspendus (3792ml) + Biofib'Trio isolant (1327m²) | PREGYPLAC A1 BA13 (1327m²) + Ossature en acier pour cloisonnement et plafonds suspendus (3792ml) + Biofib'Trio isolant (1327m²) | Doublissimo Performance 3.15 13 +100 (1327m²) | Doublissimo Performance 3.15 13 +100 (1327m²) | Doublissimo Performance 3.15 13 +100 (1327m²) | Doublissimo Performance 3.15 13 +100 (1327m²) | PREGYPLAC A1 BA13 (1327m²) + Ossature en acier pour cloisonnement et plafonds suspendus (3792ml) + Biofib'Trio isolant (1327m²) | PREGYPLAC A1 BA13 (1327m²) + Ossature en acier pour cloisonnement et plafonds suspendus (3792ml) + Biofib'Trio isolant (1327m²) | PREGYPLAC A1 BA13 (1327m²) + Ossature en acier pour cloisonnement et plafonds suspendus (3792ml) + Biofib'Trio isolant (1327m²) | PREGYPLAC A1 BA13 (1327m²) + Ossature en acier pour cloisonnement et plafonds suspendus (3792ml) + Biofib'Trio isolant (1327m²) | Doublissimo Performance 3.15 13 +100 (1327m²) | Doublissimo Performance 3.15 13 +100 (1327m²) | PREGYPLAC A1 BA13 (1327m²) + Ossature en acier pour cloisonnement et plafonds suspendus (3792ml) + Biofib'Trio isolant (1327m²) | MOB (1895,1m²) + Isofacade 32R 140 (1895,1m²) + Isofacade 32 Roulé 80 mm (1383,4m²) + PREGYPLAC A1 BA13 (1383,4m²) + Ossature en acier pour cloisonnement et plafonds suspendus (7193,9 ml)
|  |  | 5.2 Isolation plancher bas |  | Isolants thermiques et acoustiques sous chape en polyuréthane [R entre 2,5 et 5m².K/W] (598m²) + Isolants thermiques et acoustiques sous chape en PSE/laine de roche [R entre 2,5 et 5m².K/W] (598m²) | Isolants thermiques et acoustiques sous chape en polyuréthane [R entre 2,5 et 5m².K/W] (598m²) + Isolants thermiques et acoustiques sous chape en PSE/laine de roche [R entre 2,5 et 5m².K/W] (598m²) | Isolants thermiques et acoustiques sous chape en polyuréthane [R entre 2,5 et 5m².K/W] (598m²) + Isolants thermiques et acoustiques sous chape en PSE/laine de roche [R entre 2,5 et 5m².K/W] (598m²) | Isolants thermiques et acoustiques sous chape en polyuréthane [R entre 2,5 et 5m².K/W] (598m²) + Isolants thermiques et acoustiques sous chape en PSE/laine de roche [R entre 2,5 et 5m².K/W] (598m²) | UNIMAT SOL ,SOL ULTRACHAPE, DALLE PORTEE 101-140 ET DALLE PORTEE ULTRA 121- 160 (598m²) + Isolants thermiques et acoustiques sous chape en laine de roche [R entre 2,5 et 5m².K/W] (598m²) | UNIMAT SOL ,SOL ULTRACHAPE, DALLE PORTEE 101-140 ET DALLE PORTEE ULTRA 121- 160 (598m²) + Isolants thermiques et acoustiques sous chape en laine de roche [R entre 2,5 et 5m².K/W] (598m²) | UNIMAT SOL ,SOL ULTRACHAPE, DALLE PORTEE 101-140 ET DALLE PORTEE ULTRA 121- 160 (598m²) + Isolants thermiques et acoustiques sous chape en laine de roche [R entre 2,5 et 5m².K/W] (598m²) | UNIMAT SOL ,SOL ULTRACHAPE, DALLE PORTEE 101-140 ET DALLE PORTEE ULTRA 121- 160 (598m²) + Isolants thermiques et acoustiques sous chape en laine de roche [R entre 2,5 et 5m².K/W] (598m²) | Isolants thermiques et acoustiques sous chape en polyuréthane [R entre 2,5 et 5m².K/W] (598m²) + Isolants thermiques et acoustiques sous chape en PSE/laine de roche [R entre 2,5 et 5m².K/W] (598m²) | Isolants thermiques et acoustiques sous chape en polyuréthane [R entre 2,5 et 5m².K/W] (598m²) + Isolants thermiques et acoustiques sous chape en PSE/laine de roche [R entre 2,5 et 5m².K/W] (598m²) | Isolants thermiques et acoustiques sous chape en polyuréthane [R entre 2,5 et 5m².K/W] (598m²) + Isolants thermiques et acoustiques sous chape en PSE/laine de roche [R entre 2,5 et 5m².K/W] (598m²) | Isolants thermiques et acoustiques sous chape en polyuréthane [R entre 2,5 et 5m².K/W] (598m²) + Isolants thermiques et acoustiques sous chape en PSE/laine de roche [R entre 2,5 et 5m².K/W] (598m²) | UNIMAT SOL ,SOL ULTRACHAPE, DALLE PORTEE 101-140 ET DALLE PORTEE ULTRA 121- 160 (598m²) + Isolants thermiques et acoustiques sous chape en laine de roche [R entre 2,5 et 5m².K/W] (598m²) | UNIMAT SOL ,SOL ULTRACHAPE, DALLE PORTEE 101-140 ET DALLE PORTEE ULTRA 121- 160 (598m²) + Isolants thermiques et acoustiques sous chape en laine de roche [R entre 2,5 et 5m².K/W] (598m²) | UNIMAT SOL ,SOL ULTRACHAPE, DALLE PORTEE 101-140 ET DALLE PORTEE ULTRA 121- 160 (598m²) + Isolants thermiques et acoustiques sous chape en laine de roche [R entre 2,5 et 5m².K/W] (598m²) | UNIMAT SOL ,SOL ULTRACHAPE, DALLE PORTEE 101-140 ET DALLE PORTEE ULTRA 121- 160 (598m²) + Isolants thermiques et acoustiques sous chape en laine de roche [R entre 2,5 et 5m².K/W] (598m²) | Isolants thermiques et acoustiques sous chape en polyuréthane [R entre 2,5 et 5m².K/W] (598m²) + Isolants thermiques et acoustiques sous chape en PSE/laine de roche [R entre 2,5 et 5m².K/W] (598m²) | Isolants thermiques et acoustiques sous chape en polyuréthane [R entre 2,5 et 5m².K/W] (598m²) + Isolants thermiques et acoustiques sous chape en PSE/laine de roche [R entre 2,5 et 5m².K/W] (598m²) | UNIMAT SOL ,SOL ULTRACHAPE, DALLE PORTEE 101-140 ET DALLE PORTEE ULTRA 121- 160 (598m²) + Isolants thermiques et acoustiques sous chape en laine de roche [R entre 2,5 et 5m².K/W] (598m²) | Isolants thermiques et acoustiques sous chape en polyuréthane [R entre 2,5 et 5m².K/W] (598m²) + Isolants thermiques et acoustiques sous chape en PSE/laine de roche [R entre 2,5 et 5m².K/W] (598m²)
|  |  | 6.2 Menuiseries |  | Fenêtres et portes fenêtres PVC double vitrage - Teintes claires (L> 0,82) UFME / SNEP (259m²) | Fenêtres et portes fenêtres PVC double vitrage - Teintes claires (L> 0,82) UFME / SNEP (259m²) | Fenêtres et portes fenêtres PVC double vitrage - Teintes claires (L> 0,82) UFME / SNEP (259m²) | Fenêtres et portes fenêtres PVC double vitrage - Teintes claires (L> 0,82) UFME / SNEP (259m²) | Fenêtre ou porte-fenêtre, double vitrage, fabriquée en France, en chêne ou pin sylvestre européen (259m²) | Fenêtre ou porte-fenêtre, double vitrage, fabriquée en France, en chêne ou pin sylvestre européen (259m²) | Fenêtre ou porte-fenêtre, double vitrage, fabriquée en France, en chêne ou pin sylvestre européen (259m²) | Fenêtre ou porte-fenêtre, double vitrage, fabriquée en France, en chêne ou pin sylvestre européen (259m²) | Fenêtres et portes fenêtres PVC double vitrage - Teintes claires (L> 0,82) UFME / SNEP (259m²) | Fenêtres et portes fenêtres PVC double vitrage - Teintes claires (L> 0,82) UFME / SNEP (259m²) | Fenêtres et portes fenêtres PVC double vitrage - Teintes claires (L> 0,82) UFME / SNEP (259m²) | Fenêtres et portes fenêtres PVC double vitrage - Teintes claires (L> 0,82) UFME / SNEP (259m²) | Fenêtre ou porte-fenêtre, double vitrage, fabriquée en France, en chêne ou pin sylvestre européen (259m²) | Fenêtre ou porte-fenêtre, double vitrage, fabriquée en France, en chêne ou pin sylvestre européen (259m²) | Fenêtre ou porte-fenêtre, double vitrage, fabriquée en France, en chêne ou pin sylvestre européen (259m²) | Fenêtre ou porte-fenêtre, double vitrage, fabriquée en France, en chêne ou pin sylvestre européen (259m²) | Fenêtres et portes fenêtres PVC double vitrage - Teintes claires (L> 0,82) UFME / SNEP (259m²) | Fenêtres et portes fenêtres PVC double vitrage - Teintes claires (L> 0,82) UFME / SNEP (259m²) | Fenêtre ou porte-fenêtre, double vitrage, fabriquée en France, en chêne ou pin sylvestre européen (259m²) | Fenêtres et portes fenêtres PVC double vitrage - Teintes claires (L> 0,82) UFME / SNEP (259m²)
|  |  | 7.1 Revêtement de sol |  | REVETEMENT DE SOL PVC SUR MOUSSE VSM U3/U4 > 2,9 kg/m² (1276m²) | REVETEMENT DE SOL PVC SUR MOUSSE VSM U3/U4 > 2,9 kg/m² (1276m²) | REVETEMENT DE SOL PVC SUR MOUSSE VSM U3/U4 > 2,9 kg/m² (1276m²) | REVETEMENT DE SOL PVC SUR MOUSSE VSM U3/U4 > 2,9 kg/m² (1276m²) | Parquet en Douglas massif (1215m²) + REVETEMENT DE SOL PVC SUR MOUSSE VSM U3/U4 > 2,9 kg/m² (61m²) | Parquet en Douglas massif (1215m²) + REVETEMENT DE SOL PVC SUR MOUSSE VSM U3/U4 > 2,9 kg/m² (61m²) | Parquet en Douglas massif (1215m²) + REVETEMENT DE SOL PVC SUR MOUSSE VSM U3/U4 > 2,9 kg/m² (61m²) | Parquet en Douglas massif (1215m²) + REVETEMENT DE SOL PVC SUR MOUSSE VSM U3/U4 > 2,9 kg/m² (61m²) | REVETEMENT DE SOL PVC SUR MOUSSE VSM U3/U4 > 2,9 kg/m² (1276m²) | REVETEMENT DE SOL PVC SUR MOUSSE VSM U3/U4 > 2,9 kg/m² (1276m²) | REVETEMENT DE SOL PVC SUR MOUSSE VSM U3/U4 > 2,9 kg/m² (1276m²) | REVETEMENT DE SOL PVC SUR MOUSSE VSM U3/U4 > 2,9 kg/m² (1276m²) | Parquet en Douglas massif (1215m²) + REVETEMENT DE SOL PVC SUR MOUSSE VSM U3/U4 > 2,9 kg/m² (61m²) | Parquet en Douglas massif (1215m²) + REVETEMENT DE SOL PVC SUR MOUSSE VSM U3/U4 > 2,9 kg/m² (61m²) | Parquet en Douglas massif (1215m²) + REVETEMENT DE SOL PVC SUR MOUSSE VSM U3/U4 > 2,9 kg/m² (61m²) | Parquet en Douglas massif (1215m²) + REVETEMENT DE SOL PVC SUR MOUSSE VSM U3/U4 > 2,9 kg/m² (61m²) | REVETEMENT DE SOL PVC SUR MOUSSE VSM U3/U4 > 2,9 kg/m² (1276m²) | REVETEMENT DE SOL PVC SUR MOUSSE VSM U3/U4 > 2,9 kg/m² (1276m²) | Parquet en Douglas massif (1215m²) + REVETEMENT DE SOL PVC SUR MOUSSE VSM U3/U4 > 2,9 kg/m² (61m²) | REVETEMENT DE SOL PVC SUR MOUSSE VSM U3/U4 > 2,9 kg/m² (1276m²)
|  |  | 7.2 Peinture |  | Peintures mates en phase aqueuse (5859m²) | Peintures mates en phase aqueuse (5859m²) | Peintures mates en phase aqueuse (5859m²) | Peintures mates en phase aqueuse (5859m²) | Peintures Recyclées Gamme Professionnelle CIRCOULEUR (5859m²) | Peintures Recyclées Gamme Professionnelle CIRCOULEUR (5859m²) | Peintures Recyclées Gamme Professionnelle CIRCOULEUR (5859m²) | Peintures Recyclées Gamme Professionnelle CIRCOULEUR (5859m²) | Peintures mates en phase aqueuse (5859m²) | Peintures mates en phase aqueuse (5859m²) | Peintures mates en phase aqueuse (5859m²) | Peintures mates en phase aqueuse (5859m²) | Peintures Recyclées Gamme Professionnelle CIRCOULEUR (5859m²) | Peintures Recyclées Gamme Professionnelle CIRCOULEUR (5859m²) | Peintures Recyclées Gamme Professionnelle CIRCOULEUR (5859m²) | Peintures Recyclées Gamme Professionnelle CIRCOULEUR (5859m²) | Peintures mates en phase aqueuse (5859m²) | Peintures mates en phase aqueuse (5859m²) | Peintures Recyclées Gamme Professionnelle CIRCOULEUR (5859m²) | Peintures mates en phase aqueuse (5859m²)
|  |  | Résultats - ENERGIE |  | 00_Base recalé 2012 | 01_ Prestas 2019 | LC_EXP_01_050 | LC_EXP_01_051 | LC_EXP_01_052 | LC_EXP_01_053 | LC_EXP_01_054 | LC_EXP_01_055 | LC_EXP_01_056 | LC_EXP_01_057 | LC_EXP_01_058 | LC_EXP_01_059 | LC_EXP_01_060 | LC_EXP_01_061 | LC_EXP_01_062 | LC_EXP_01_063 | LC_EXP_01_064 | LC_EXP_01_065 | LC_EXP_01_066 | Variante Bois
Résultats RT2012 | Th-B | SRT (m²) |  |  | 1814
|  | Bbio |  |  | 57.7
|  | Bbiomax |  |  | 60
|  | Gain / Bbiomax (%) |  |  | 3.833%
Gain / Bbio Base (%)
| Th-C | Cep (kWh/m2SHON_RT par an) |  |  | 58.9
|  | CepMAX (kWh/m2SHON_RT par an) |  |  | 60.1
|  | Gain / Cepmax (%) |  |  | 1.997%
Gain / Cep Base (%)
| Th-E | Tic groupe 1 (°c) |  |  | 26
|  | Ticref groupe 1 (°C) |  |  | 30.5
|  | Tic groupe 2 (°c) |  |  | 26.2
|  | Ticref groupe 2 (°C) |  |  | 31.3
|  | Cep (kWh/m2SREF par an) |  |  | 83.7 | 77.8 | 67 | 80.9 | 70.3 | 72.3 | 80.9 | 80.9 | 74 | 71.6 | 85.2 | 87.2 | 65.1 | 68.6 | 81.8 | 82.8 | 77.7 | 65.1 | 65.1
|  | Cep_nr (kWh/m2SREF par an) |  |  | 83.7 | 77.8 | 67 | 80.9 | 70.3 | 72.3 | 80.9 | 80.9 | 74 | 71.6 | 85.2 | 87.2 | 65.1 | 68.6 | 81.8 | 82.8 | 77.7 | 65.1 | 65.1
|  | RCR (%) |  |  | 0 | 0 | 0 | 0.01 | 0 | 0 | 0.01 | 0.01 | 0 | 0.26 | 0.01 | 0.2 | 0 | 0.26 | 0.01 | 0.24 | 0.26 | 0 | 0
|  | Quantités d'énergie finale importées pour le chauffage (kWh/m2SREF) | Gaz |  | 40.2 | 34.1 | 19.2 | 37.5 | 22.3 | 28.1 | 37.5 | 37.5 | 27.3 | 0 | 40.1 | 0 | 30 | 0 | 42.9 | 0 | 0 | 30 | 30
|  |  | Bois |  | 0 | 0 | 0 | 0 | 0 | 0 | 0 | 0 | 0 | 0 | 0 | 0 | 0 | 0 | 0 | 0 | 0 | 0 | 0
|  |  | Reseau |  | 0 | 0 | 0 | 0 | 0 | 0 | 0 | 0 | 0 | 0 | 0 | 0 | 0 | 0 | 0 | 0 | 0 | 0 | 0
|  |  | Elec importée |  | 1.1 | 1.7 | 0.9 | 2 | 1 | 1.4 | 2 | 2 | 1.2 | 11.7 | 2.1 | 20.1 | 1.4 | 10.4 | 2.3 | 18.3 | 16.6 | 1.4 | 1.4
|  | Quantités d'énergie finale importées pour le refroidissement (kWh/m2SREF) | Gaz |  | 0 | 0 | 0 | 0 | 0 | 0 | 0 | 0 | 0 | 0 | 0 | 0 | 0 | 0 | 0 | 0 | 0 | 0 | 0
|  |  | Reseau |  | 0 | 0 | 0 | 0 | 0 | 0 | 0 | 0 | 0 | 0 | 0 | 0 | 0 | 0 | 0 | 0 | 0 | 0 | 0
|  |  | Elec importée |  | 3.3 | 3.3 | 7 | 2.6 | 6.9 | 4.5 | 2.6 | 2.6 | 5.8 | 3.4 | 3 | 0 | 0 | 3.6 | 0 | 0 | 0 | 0 | 0
|  | Quantités d'énergie finale importées pour l'ECS (kWh/m2SREF) | Gaz |  | 22.9 | 21.4 | 19.2 | 22.1 | 19.2 | 20.2 | 22.1 | 22.1 | 19.9 | 0 | 22.2 | 0 | 21.3 | 0 | 22.6 | 0 | 0 | 21.3 | 21.3
|  |  | Bois |  | 0 | 0 | 0 | 0 | 0 | 0 | 0 | 0 | 0 | 0 | 0 | 0 | 0 | 0 | 0 | 0 | 0 | 0 | 0
|  |  | Reseau |  | 0 | 0 | 0 | 0 | 0 | 0 | 0 | 0 | 0 | 0 | 0 | 0 | 0 | 0 | 0 | 0 | 0 | 0 | 0
|  |  | Elec importée |  | 0.2 | 0.2 | 0.2 | 0.2 | 0.2 | 0.2 | 0.2 | 0.2 | 0.2 | 11.2 | 0.2 | 13 | 0.2 | 11.1 | 0.2 | 12.8 | 12.3 | 0.2 | 0.2
|  | Quantités d'énergie finale importées pour l'éclairage (kWh/m2SREF) |  |  | 2.1 | 2.1 | 2 | 2.1 | 2 | 2 | 2.1 | 2.1 | 2 | 2.1 | 2.1 | 2 | 2 | 2.1 | 2.1 | 2.1 | 2.1 | 2 | 2
|  | Quantités d'énergie finale importées pour la ventilation (kWh/m2SREF) |  |  | 0.6 | 0.6 | 0.6 | 0.6 | 0.6 | 0.6 | 0.6 | 0.6 | 0.6 | 0.6 | 0.6 | 0.6 | 0.6 | 0.6 | 0.6 | 0.6 | 0.6 | 0.6 | 0.6
|  | Quantités d'énergie finale importées pour la distribution (kWh/m2SREF) |  |  | 0.1 | 0.2 | 0.1 | 0.3 | 0.1 | 0.2 | 0.3 | 0.3 | 0.2 | 0.5 | 0.3 | 0.6 | 0.2 | 0.5 | 0.3 | 0.6 | 0.6 | 0.2 | 0.2
|  | Quantités d'énergie finale importées pour le déplacement des occupants (kWh/m2SREF) |  |  | 1.5 | 1.5 | 1.5 | 1.5 | 1.5 | 1.5 | 1.5 | 1.5 | 1.5 | 1.5 | 1.5 | 1.5 | 1.5 | 1.5 | 1.5 | 1.5 | 1.5 | 1.5 | 1.5
|  | Production d'électricité en énergie finale par les installations photovoltaïques (kWh/m2SREF) | Elec produite |  | 0 | 0 | 0 | 0 | 0 | 0 | 0 | 0 | 0 | 0 | 0 | 0 | 0 | 0 | 0 | 0 | 0 | 0 | 0
|  |  | Elec autoconsommée |  | 0 | 0 | 0 | 0 | 0 | 0 | 0 | 0 | 0 | 0 | 0 | 0 | 0 | 0 | 0 | 0 | 0 | 0 | 0
|  | Quantité d'énergie anuelles importées par poste en énergie finale (kWh/m2SREF par an) | Chauffage |  | 41.3 | 35.8 | 20.1 | 39.5 | 23.3 | 29.5 | 39.5 | 39.5 | 28.5 | 11.7 | 42.2 | 20.1 | 31.4 | 10.4 | 45.2 | 18.3 | 16.6 | 31.4 | 31.4
|  |  | Refroidissement |  | 3.3 | 3.3 | 7 | 2.6 | 6.9 | 4.5 | 2.6 | 2.6 | 5.8 | 3.4 | 3 | 0 | 0 | 3.6 | 0 | 0 | 0 | 0 | 0
|  |  | ECS |  | 23.1 | 21.6 | 19.4 | 22.3 | 19.4 | 20.4 | 22.3 | 22.3 | 20.1 | 11.2 | 22.4 | 13 | 21.5 | 11.1 | 22.8 | 12.8 | 12.3 | 21.5 | 21.5
|  |  | Eclairage |  | 2.1 | 2.1 | 2 | 2.1 | 2 | 2 | 2.1 | 2.1 | 2 | 2.1 | 2.1 | 2 | 2 | 2.1 | 2.1 | 2.1 | 2.1 | 2 | 2
|  |  | Aux, ventilation |  | 0.6 | 0.6 | 0.6 | 0.6 | 0.6 | 0.6 | 0.6 | 0.6 | 0.6 | 0.6 | 0.6 | 0.6 | 0.6 | 0.6 | 0.6 | 0.6 | 0.6 | 0.6 | 0.6
|  |  | Aux, distribution |  | 0.1 | 0.2 | 0.1 | 0.3 | 0.1 | 0.2 | 0.3 | 0.3 | 0.2 | 0.5 | 0.3 | 0.6 | 0.2 | 0.5 | 0.3 | 0.6 | 0.6 | 0.2 | 0.2
|  |  | Deplacement |  | 1.5 | 1.5 | 1.5 | 1.5 | 1.5 | 1.5 | 1.5 | 1.5 | 1.5 | 1.5 | 1.5 | 1.5 | 1.5 | 1.5 | 1.5 | 1.5 | 1.5 | 1.5 | 1.5
|  |  | Total |  | 72 | 65.1 | 50.7 | 68.9 | 53.8 | 58.7 | 68.9 | 68.9 | 58.7 | 31 | 72.1 | 37.8 | 57.2 | 29.8 | 72.5 | 35.9 | 33.7 | 57.2 | 57.2
|  | Quantité d'énergie anuelles importées par type d'énergie en énergie finale (kWh/m2SREF par an) | Gaz |  | 63.1 | 55.5 | 38.4 | 59.6 | 41.5 | 48.3 | 59.6 | 59.6 | 47.2 | 0 | 62.3 | 0 | 51.3 | 0 | 65.5 | 0 | 0 | 51.3 | 51.3
|  |  | Bois |  | 0 | 0 | 0 | 0 | 0 | 0 | 0 | 0 | 0 | 0 | 0 | 0 | 0 | 0 | 0 | 0 | 0 | 0 | 0
|  |  | Electricité |  | 8.9 | 9.6 | 12.3 | 9.3 | 12.3 | 10.4 | 9.3 | 9.3 | 11.5 | 31 | 9.8 | 37.8 | 5.9 | 29.8 | 7 | 35.9 | 33.7 | 5.9 | 5.9
|  |  | Réseau de chaleur |  | 0 | 0 | 0 | 0 | 0 | 0 | 0 | 0 | 0 | 0 | 0 | 0 | 0 | 0 | 0 | 0 | 0 | 0 | 0
| Th-B | Bbio chaud (KWh/m2SREF) |  |  | 34.8 | 34.8 | 18.8 | 38.7 | 21.6 | 28.3 | 38.7 | 38.7 | 27.4 | 33.2 | 41.6 | 48.8 | 30 | 29.7 | 46 | 50.1 | 45.2 | 30 | 30
|  | Bbio froid (KWh/m2SREF) |  |  | 5.1 | 5.1 | 16 | 3.6 | 15.5 | 7.7 | 3.6 | 3.6 | 13.8 | 5.4 | 5.2 | 5.5 | 3.2 | 5.8 | 5.2 | 3.2 | 2.2 | 3.2 | 3.2
|  | Bbio éclairage (KWh/m2SREF) |  |  | 2.1 | 2.1 | 2 | 2.1 | 2 | 2 | 2.1 | 2.1 | 2 | 2.1 | 2.1 | 2 | 2 | 2.1 | 2.1 | 2.1 | 2.1 | 2 | 2
|  | Bbio (points) |  |  | 90.2 | 90.2 | 79.7 | 95 | 84.3 | 82.1 | 95 | 95 | 92.5 | 87.5 | 104.3 | 118.6 | 76.5 | 81.3 | 113 | 117.1 | 105.1 | 76.5 | 76.5
| Th-DB | Groupe Non Traversant | Degrés-heures d'inconfort (°C,h) |  | 521.3 | 521.3 | 976.1 | 534.5 | 975.9 | 376.3 | 534.5 | 534.5 | 535.4 | 521.5 | 307.9 | 18.2 | 114.9 | 519.2 | 118.3 | 68 | 196.2 | 114.9 | 114.9
|  |  | Nombre d'heures d'inconfort total (h) |  | 223 | 223 | 632 | 210 | 632 | 242 | 210 | 210 | 392 | 223 | 190 | 27 | 81 | 223 | 114 | 84 | 149 | 81 | 81
|  |  | Nombre d'heures d'inconfort d'au moins +1°C (h) |  | 178 | 178 | 372 | 169 | 373 | 153 | 169 | 169 | 221 | 178 | 127 | 7 | 45 | 177 | 49 | 26 | 92 | 45 | 45
|  |  | Nombre d'heures d'inconfort d'au moins +2°C (h) |  | 131 | 131 | 195 | 129 | 197 | 81 | 129 | 129 | 93 | 131 | 66 | 0 | 24 | 131 | 11 | 4 | 31 | 24 | 24
| Th-DB | Groupe Traversant | Degrés-heures d'inconfort (°C,h) |  | 410.6 | 410.6 | 792.6 | 483.4 | 811.9 | 313.1 | 483.4 | 483.4 | 569.5 | 410.4 | 373 | 46.2 | 127.6 | 406.8 | 106.2 | 108.5 | 136.5 | 127.6 | 127.6
|  |  | Nombre d'heures d'inconfort total (h) |  | 211 | 211 | 520 | 203 | 531 | 242 | 203 | 203 | 419 | 212 | 219 | 65 | 92 | 211 | 129 | 117 | 123 | 92 | 92
|  |  | Nombre d'heures d'inconfort d'au moins +1°C (h) |  | 147 | 147 | 293 | 156 | 299 | 138 | 156 | 156 | 221 | 148 | 147 | 15 | 54 | 148 | 44 | 46 | 67 | 54 | 54
|  |  | Nombre d'heures d'inconfort d'au moins +2°C (h) |  | 104 | 104 | 167 | 109 | 171 | 48 | 109 | 109 | 103 | 103 | 84 | 2 | 23 | 103 | 1 | 5 | 13 | 23 | 23
|  |  | Résultats - CARBONE |  | 00_Base recalé 2012 | 01_ Prestas 2019 | LC_EXP_01_050 | LC_EXP_01_051 | LC_EXP_01_052 | LC_EXP_01_053 | LC_EXP_01_054 | LC_EXP_01_055 | LC_EXP_01_056 | LC_EXP_01_057 | LC_EXP_01_058 | LC_EXP_01_059 | LC_EXP_01_060 | LC_EXP_01_061 | LC_EXP_01_062 | LC_EXP_01_063 | LC_EXP_01_064 | LC_EXP_01_065 | LC_EXP_01_066 | Variante Bois
|  |  | Eges PCE (hors lot 1) (kg CO2eq/m2SREF) | A + B + C | 702.5259 | 702.5259 | 718.149 | 702.5259 | 636.2058 | 625.2069 | 625.2069 | 625.2069 | 702.5259 | 793.1235 | 702.5259 | 786.2954 | 711.7647 | 711.7647 | 627.9953 | 711.7647 | 786.2954 | 709.354 | 627.9953 | 622.0195
|  |  |  | A + B + C + D | 690.6166 | 690.6166 | 706.2396 | 690.6166 | 620.8045 | 609.8056 | 609.8056 | 609.8056 | 690.6166 | 781.2141 | 690.6166 | 774.386 | 696.3634 | 696.3634 | 612.5939 | 696.3634 | 774.386 | 697.4447 | 612.5939 | 565.1987
|  |  | Module D |  | 11.9094 | 11.9094 | 11.9094 | 11.9094 | 15.4013 | 15.4013 | 15.4013 | 15.4013 | 11.9094 | 11.9094 | 11.9094 | 11.9094 | 15.4013 | 15.4013 | 15.4013 | 15.4013 | 11.9094 | 11.9094 | 15.4013 | 56.8208
| Calcul statique |  | (A + B + C) Eges lot 1 (kg CO2eq/m2SREF) |  | 0.71297 | 0.71297 | 0.71297 | 0.71297 | 0.71297 | 0.71297 | 0.71297 | 0.71297 | 0.71297 | 0.71297 | 0.71297 | 0.71297 | 0.71297 | 0.71297 | 0.71297 | 0.71297 | 0.71297 | 0.71297 | 0.71297 | 0.71297
|  |  | (A + B + C) Eges lot 2 (kg CO2eq/m2SREF) |  | 41.9842 | 41.9842 | 41.9842 | 41.9842 | 41.9842 | 41.9842 | 41.9842 | 41.9842 | 41.9842 | 41.9842 | 41.9842 | 41.9842 | 41.9842 | 41.9842 | 41.9842 | 41.9842 | 41.9842 | 41.9842 | 41.9842 | 41.9842
|  |  | (A + B + C) Eges lot 3 (kg CO2eq/m2SREF) |  | 165.8685 | 165.8685 | 165.8685 | 165.8685 | 165.8685 | 165.8685 | 165.8685 | 165.8685 | 165.8685 | 165.8685 | 165.8685 | 165.8685 | 165.8685 | 165.8685 | 165.8685 | 165.8685 | 165.8685 | 165.8685 | 165.8685 | 67.0416
|  |  | (A + B + C) Eges lot 4 (kg CO2eq/m2SREF) |  | 90.4686 | 90.4686 | 97.2967 | 90.4686 | 86.2391 | 86.2391 | 86.2391 | 86.2391 | 90.4686 | 97.2967 | 90.4686 | 90.4686 | 89.0275 | 89.0275 | 89.0275 | 89.0275 | 90.4686 | 97.2967 | 89.0275 | 72.881
|  |  | (A + B + C) Eges lot 5 (kg CO2eq/m2SREF) |  | 89.5766 | 89.5766 | 87.3726 | 89.5766 | 58.0426 | 58.0426 | 58.0426 | 58.0426 | 89.5766 | 89.5766 | 89.5766 | 89.5766 | 58.0426 | 58.0426 | 58.0426 | 58.0426 | 89.5766 | 89.5766 | 58.0426 | 114.1358
|  |  | (A + B + C) Eges lot 6 (kg CO2eq/m2SREF) |  | 89.0139 | 89.0139 | 89.0139 | 89.0139 | 83.8889 | 83.8889 | 83.8889 | 83.8889 | 89.0139 | 89.0139 | 89.0139 | 89.0139 | 83.8889 | 83.8889 | 83.8889 | 83.8889 | 89.0139 | 89.0139 | 83.8889 | 92.7553
|  |  | (A + B + C) Eges lot 7 (kg CO2eq/m2SREF) |  | 71.029 | 71.029 | 71.029 | 71.029 | 34.5984 | 34.5984 | 34.5984 | 34.5984 | 71.029 | 71.029 | 71.029 | 71.029 | 34.5984 | 34.5984 | 34.5984 | 34.5984 | 71.029 | 71.029 | 34.5984 | 78.6364
|  |  | (A + B + C) Eges lot 8 (kg CO2eq/m2SREF) |  | 79.7562 | 79.7562 | 90.7551 | 79.7562 | 90.7551 | 79.7562 | 79.7562 | 79.7562 | 79.7562 | 152.0937 | 79.7562 | 152.0937 | 152.0937 | 152.0937 | 79.7562 | 152.0937 | 152.0937 | 79.7562 | 79.7562 | 79.7562
|  |  | (A + B + C) Eges lot 9 (kg CO2eq/m2SREF) |  | 46.1861 | 46.1861 | 46.1861 | 46.1861 | 46.1861 | 46.1861 | 46.1861 | 46.1861 | 46.1861 | 57.6181 | 46.1861 | 57.6181 | 57.6181 | 57.6181 | 46.1861 | 57.6181 | 57.6181 | 46.1861 | 46.1861 | 46.1861
|  |  | (A + B + C) Eges lot 10 (kg CO2eq/m2SREF) |  | 0 | 0 | 0 | 0 | 0 | 0 | 0 | 0 | 0 | 0 | 0 | 0 | 0 | 0 | 0 | 0 | 0 | 0 | 0 | 0
|  |  | (A + B + C) Eges lot 11 (kg CO2eq/m2SREF) |  | 0 | 0 | 0 | 0 | 0 | 0 | 0 | 0 | 0 | 0 | 0 | 0 | 0 | 0 | 0 | 0 | 0 | 0 | 0 | 0
|  |  | (A + B + C) Eges lot 12 (kg CO2eq/m2SREF) |  | 28.6429 | 28.6429 | 28.6429 | 28.6429 | 28.6429 | 28.6429 | 28.6429 | 28.6429 | 28.6429 | 28.6429 | 28.6429 | 28.6429 | 28.6429 | 28.6429 | 28.6429 | 28.6429 | 28.6429 | 28.6429 | 28.6429 | 28.6429
|  |  | (A + B + C) Eges lot 13 (kg CO2eq/m2SREF) |  | 0 | 0 | 0 | 0 | 0 | 0 | 0 | 0 | 0 | 0 | 0 | 0 | 0 | 0 | 0 | 0 | 0 | 0 | 0 | 0
|  |  | (A + B + C) Eges lot 14 (kg CO2eq/m2SREF) |  | 0 | 0 | 0 | 0 | 0 | 0 | 0 | 0 | 0 | 0 | 0 | 0 | 0 | 0 | 0 | 0 | 0 | 0 | 0 | 0
|  |  | Eges CO2eq chauffage (kg CO2eq/m2SREF) | Gaz | 456.27 | 387.035 | 217.92 | 425.625 | 253.105 | 318.935 | 425.625 | 425.625 | 309.855 | 0 | 455.135 | 0 | 340.5 | 0 | 486.915 | 0 | 0 | 340.5 | 340.5
|  |  |  | Bois | 0 | 0 | 0 | 0 | 0 | 0 | 0 | 0 | 0 | 0 | 0 | 0 | 0 | 0 | 0 | 0 | 0 | 0 | 0
|  |  |  | Reseau | 0 | 0 | 0 | 0 | 0 | 0 | 0 | 0 | 0 | 0 | 0 | 0 | 0 | 0 | 0 | 0 | 0 | 0 | 0
|  |  |  | Elec importée | 4.345 | 6.715 | 3.555 | 7.9 | 3.95 | 5.53 | 7.9 | 7.9 | 4.74 | 46.215 | 8.295 | 79.395 | 5.53 | 41.08 | 9.085 | 72.285 | 65.57 | 5.53 | 5.53
|  |  | Eges CO2eq refroidissement (kg CO2eq/m2SREF) | Gaz | 0 | 0 | 0 | 0 | 0 | 0 | 0 | 0 | 0 | 0 | 0 | 0 | 0 | 0 | 0 | 0 | 0 | 0 | 0
|  |  |  | Reseau | 0 | 0 | 0 | 0 | 0 | 0 | 0 | 0 | 0 | 0 | 0 | 0 | 0 | 0 | 0 | 0 | 0 | 0 | 0
|  |  |  | Elec importée | 10.56 | 10.56 | 22.4 | 8.32 | 22.08 | 14.4 | 8.32 | 8.32 | 18.56 | 10.88 | 9.6 | 0 | 0 | 11.52 | 0 | 0 | 0 | 0 | 0
|  |  | Eges CO2eq ECS (kg CO2eq/m2SREF) | Gaz | 259.915 | 242.89 | 217.92 | 250.835 | 217.92 | 229.27 | 250.835 | 250.835 | 225.865 | 0 | 251.97 | 0 | 241.755 | 0 | 256.51 | 0 | 0 | 241.755 | 241.755
|  |  |  | Bois | 0 | 0 | 0 | 0 | 0 | 0 | 0 | 0 | 0 | 0 | 0 | 0 | 0 | 0 | 0 | 0 | 0 | 0 | 0
|  |  |  | Reseau | 0 | 0 | 0 | 0 | 0 | 0 | 0 | 0 | 0 | 0 | 0 | 0 | 0 | 0 | 0 | 0 | 0 | 0 | 0
|  |  |  | Elec importée | 0.65 | 0.65 | 0.65 | 0.65 | 0.65 | 0.65 | 0.65 | 0.65 | 0.65 | 36.4 | 0.65 | 42.25 | 0.65 | 36.075 | 0.65 | 41.6 | 39.975 | 0.65 | 0.65
|  |  | Eges CO2eq éclairage (kg CO2eq/m2SREF) |  | 7.245 | 7.245 | 6.9 | 7.245 | 6.9 | 6.9 | 7.245 | 7.245 | 6.9 | 7.245 | 7.245 | 6.9 | 6.9 | 7.245 | 7.245 | 7.245 | 7.245 | 6.9 | 6.9
|  |  | Eges CO2eq ventilation (kg CO2eq/m2SREF) |  | 1.92 | 1.92 | 1.92 | 1.92 | 1.92 | 1.92 | 1.92 | 1.92 | 1.92 | 1.92 | 1.92 | 1.92 | 1.92 | 1.92 | 1.92 | 1.92 | 1.92 | 1.92 | 1.92
|  |  | Eges CO2eq distribution (kg CO2eq/m2SREF) |  | 0.32 | 0.64 | 0.32 | 0.96 | 0.32 | 0.64 | 0.96 | 0.96 | 0.64 | 1.6 | 0.96 | 1.92 | 0.64 | 1.6 | 0.96 | 1.92 | 1.92 | 0.64 | 0.64
|  |  | Eges CO2eq déplacement des occupants (kg CO2eq/m2SREF) |  | 4.8 | 4.8 | 4.8 | 4.8 | 4.8 | 4.8 | 4.8 | 4.8 | 4.8 | 4.8 | 4.8 | 4.8 | 4.8 | 4.8 | 4.8 | 4.8 | 4.8 | 4.8 | 4.8
|  |  | Eges Consommation Energie (kg CO2eq/m2SREF) |  | 746.025 | 662.455 | 476.385 | 708.255 | 511.645 | 583.045 | 708.255 | 708.255 | 573.93 | 109.06 | 740.575 | 137.185 | 602.695 | 104.24 | 768.085 | 129.77 | 121.43 | 602.695 | 602.695
|  |  | Eges Chantier (kg CO2eq/m2SREF) |  | 14.3563 | 14.3563 | 14.3563 | 14.3563 | 14.3563 | 14.3563 | 14.3563 | 14.3563 | 14.3563 | 14.3563 | 14.3563 | 14.3563 | 14.3563 | 14.3563 | 14.3563 | 14.3563 | 14.3563 | 14.3563 | 14.3563 | 14.3563
|  |  | Eges Consommation et Rejet d'Eau (kg CO2eq/m2SREF) |  | 55.7931 | 55.7931 | 55.7931 | 55.8476 | 55.7931 | 55.7931 | 55.7931 | 55.7931 | 55.8476 | 55.7931 | 55.8476 | 55.7931 | 55.7931 | 55.7931 | 55.7931 | 55.7931 | 55.7931 | 55.7931 | 55.7931 | 55.7931
|  |  | Eges (hors lot 1) (kg CO2eq/m2SREF) | A + B + C | 1518.7004 | 1435.1304 | 1264.6834 | 1480.9848 | 1218.0003 | 1278.4014 | 1403.6114 | 1403.6114 | 1346.6598 | 972.3329 | 1513.3048 | 993.6298 | 1384.6091 | 886.1541 | 1466.2297 | 911.6841 | 977.8748 | 1382.1984 | 1300.8397
|  |  |  | A + B + C + D | 1506.791 | 1423.221 | 1252.774 | 1469.0755 | 1202.5989 | 1263 | 1388.21 | 1388.21 | 1334.7505 | 960.4235 | 1501.3955 | 981.7205 | 1369.2078 | 870.7528 | 1450.8283 | 896.2828 | 965.9655 | 1370.2891 | 1285.4383
| Calcul dynamique |  | (A + B + C + D) Impact dynamique Eges PCE (hors lot 1) (kg CO2eq/m2SREF) |  | 652.1658 | 652.1658 | 665.4836 | 652.1658 | 580.3173 | 571.1488 | 571.1488 | 571.1488 | 652.1658 | 730.6409 | 652.1658 | 724.2242 | 646.0101 | 646.0101 | 573.9517 | 646.0101 | 724.2242 | 658.5824 | 573.9517 | 450.5933
|  |  | (A + B + C + D) Impact dynamique Eges lot 1 (kg CO2eq/m2SREF) |  | 0.68114 | 0.68114 | 0.68114 | 0.68114 | 0.68114 | 0.68114 | 0.68114 | 0.68114 | 0.68114 | 0.68114 | 0.68114 | 0.68114 | 0.68114 | 0.68114 | 0.68114 | 0.68114 | 0.68114 | 0.68114 | 0.68114 | 0.68114
|  |  | (A + B + C + D) Impact dynamique Eges lot 2 (kg CO2eq/m2SREF) |  | 40.9547 | 40.9547 | 40.9547 | 40.9547 | 40.9547 | 40.9547 | 40.9547 | 40.9547 | 40.9547 | 40.9547 | 40.9547 | 40.9547 | 40.9547 | 40.9547 | 40.9547 | 40.9547 | 40.9547 | 40.9547 | 40.9547 | 40.9547
|  |  | (A + B + C + D) Impact dynamique Eges lot 3 (kg CO2eq/m2SREF) |  | 162.7016 | 162.7016 | 162.7016 | 162.7016 | 162.7016 | 162.7016 | 162.7016 | 162.7016 | 162.7016 | 162.7016 | 162.7016 | 162.7016 | 162.7016 | 162.7016 | 162.7016 | 162.7016 | 162.7016 | 162.7016 | 162.7016 | -26.8662
|  |  | (A + B + C + D) Impact dynamique Eges lot 4 (kg CO2eq/m2SREF) |  | 84.4533 | 84.4533 | 90.8699 | 84.4533 | 80.7886 | 80.7886 | 80.7886 | 80.7886 | 84.4533 | 90.8699 | 84.4533 | 84.4533 | 83.5915 | 83.5915 | 83.5915 | 83.5915 | 84.4533 | 90.8699 | 83.5915 | 67.7582
|  |  | (A + B + C + D) Impact dynamique Eges lot 5 (kg CO2eq/m2SREF) |  | 86.3085 | 86.3085 | 84.0411 | 86.3085 | 54.2621 | 54.2621 | 54.2621 | 54.2621 | 86.3085 | 86.3085 | 86.3085 | 86.3085 | 54.2621 | 54.2621 | 54.2621 | 54.2621 | 86.3085 | 86.3085 | 54.2621 | 109.1921
|  |  | (A + B + C + D) Impact dynamique Eges lot 6 (kg CO2eq/m2SREF) |  | 79.0995 | 79.0995 | 79.0995 | 79.0995 | 73.7381 | 73.7381 | 73.7381 | 73.7381 | 79.0995 | 79.0995 | 79.0995 | 79.0995 | 73.7381 | 73.7381 | 73.7381 | 73.7381 | 79.0995 | 79.0995 | 73.7381 | 52.8254
|  |  | (A + B + C + D) Impact dynamique Eges lot 7 (kg CO2eq/m2SREF) |  | 63.1414 | 63.1414 | 63.1414 | 63.1414 | 23.1969 | 23.1969 | 23.1969 | 23.1969 | 63.1414 | 63.1414 | 63.1414 | 63.1414 | 23.1969 | 23.1969 | 23.1969 | 23.1969 | 63.1414 | 63.1414 | 23.1969 | 71.2223
|  |  | (A + B + C + D) Impact dynamique Eges lot 8 (kg CO2eq/m2SREF) |  | 70.3526 | 70.3526 | 79.5211 | 70.3526 | 79.5211 | 70.3526 | 70.3526 | 70.3526 | 70.3526 | 131.0022 | 70.3526 | 131.0022 | 131.0022 | 131.0022 | 70.3526 | 131.0022 | 131.0022 | 70.3526 | 70.3526 | 70.3526
|  |  | (A + B + C + D) Impact dynamique Eges lot 9 (kg CO2eq/m2SREF) |  | 39.7612 | 39.7612 | 39.7612 | 39.7612 | 39.7612 | 39.7612 | 39.7612 | 39.7612 | 39.7612 | 51.1699 | 39.7612 | 51.1699 | 51.1699 | 51.1699 | 39.7612 | 51.1699 | 51.1699 | 39.7612 | 39.7612 | 39.7612
|  |  | (A + B + C + D) Impact dynamique Eges lot 10 (kg CO2eq/m2SREF) |  | 0 | 0 | 0 | 0 | 0 | 0 | 0 | 0 | 0 | 0 | 0 | 0 | 0 | 0 | 0 | 0 | 0 | 0 | 0 | 0
|  |  | (A + B + C + D) Impact dynamique Eges lot 11 (kg CO2eq/m2SREF) |  | 0 | 0 | 0 | 0 | 0 | 0 | 0 | 0 | 0 | 0 | 0 | 0 | 0 | 0 | 0 | 0 | 0 | 0 | 0 | 0
|  |  | (A + B + C + D) Impact dynamique Eges lot 12 (kg CO2eq/m2SREF) |  | 25.393 | 25.393 | 25.393 | 25.393 | 25.393 | 25.393 | 25.393 | 25.393 | 25.393 | 25.393 | 25.393 | 25.393 | 25.393 | 25.393 | 25.393 | 25.393 | 25.393 | 25.393 | 25.393 | 25.393
|  |  | (A + B + C + D) Impact dynamique Eges lot 13 (kg CO2eq/m2SREF) |  | 0 | 0 | 0 | 0 | 0 | 0 | 0 | 0 | 0 | 0 | 0 | 0 | 0 | 0 | 0 | 0 | 0 | 0 | 0 | 0
|  |  | (A + B + C + D) Impact dynamique Eges lot 14 (kg CO2eq/m2SREF) |  | 0 | 0 | 0 | 0 | 0 | 0 | 0 | 0 | 0 | 0 | 0 | 0 | 0 | 0 | 0 | 0 | 0 | 0 | 0 | 0
|  |  | Stockage Carbone (kg.C/m²SREF) |  | 0.60215 | 0.60215 | 0.60215 | 0.60215 | 4.979 | 4.979 | 4.979 | 4.979 | 0.60215 | 0.60215 | 0.60215 | 0.60215 | 4.979 | 4.979 | 4.979 | 4.979 | 0.60215 | 0.60215 | 4.979 | 57.1859
Contenus CO2eq :
|  |  | Gaz | 0.227
|  |  | Bois granulés/bûches | 0.03
|  |  | Bois plaquettes | 0.024
|  |  | Réseau chaud | 0.115
Réseau froid
|  |  | Electricité chauffage | 0.079
|  |  | Electricité clim | 0.064
|  |  | Electricité ECS | 0.065
|  |  | Electricité autres usages | 0.064
|  |  | Electricité éclairage tertiaire | 0.064
|  |  | Electricité éclairage résidentiel | 0.069
Evaluation économique (surcoût/RT2012)
[5 empty] | BASE RT2012 recalculé |  | LC_EXP_01_050 | LC_EXP_01_051 | LC_EXP_01_052 | LC_EXP_01_053 | LC_EXP_01_054 | LC_EXP_01_055 | LC_EXP_01_056 | LC_EXP_01_057 | LC_EXP_01_058 | LC_EXP_01_059 | LC_EXP_01_060 | LC_EXP_01_061 | LC_EXP_01_062 | LC_EXP_01_063 | LC_EXP_01_064 | LC_EXP_01_065 | LC_EXP_01_066
A - CONSTRUCTION A PROPREMENT DITE
A1 - INFRASTRUCTURE
|  |  | A11 - Encaissement des ouvrages | +€/base |  |  | 0 | 0 | 0 | 0 | 0 | 0 | 0 | 0 | 0 | 0 | 0 | 0 | 0 | 0 | 0 | 0 | 0
|  |  | A12 - Fondations théoriques en conditions normales | +€/base |  |  | 0 | 0 | 0 | 0 | 0 | 0 | 0 | 0 | 0 | 0 | 0 | 0 | 0 | 0 | 0 | 0 | 0
|  |  | A13 - Volumes de transition (soubassement - plancher bas) | +€/base |  |  | 0 | 0 | 0 | 0 | 0 | 0 | 0 | 0 | 0 | 0 | 0 | 0 | 0 | 0 | 0 | 0 | 0
|  |  | A131 - Ossatures des volumes de transition | +€/base
|  |  | A132 - Murs et refends des volumes de transition | +€/base
|  |  | A133 - Planchers des volumes de transition | +€/base
|  |  | A134 - Traitement des parements extérieurs des parois des volumes de transition | +€/base
|  |  | A2 - SUPERSTRUCTURE | +€/base
|  |  | A21 - Système porteur | +€/base |  |  | 21390 | 0 | 43245 | 43245 | 43245 | 43245 | 0 | 0 | 0 | 0 | 43245 | 74396 | 71610 | 73896 | 0 | 2286 | 43245
|  |  | A211 - Porteurs verticaux | +€/base
|  |  | A212 - Porteurs horizontaux | +€/base
|  |  | A22 - Toitures | +€/base |  |  | 9072 | 0 | -4536 | -4536 | -4536 | -4536 | 0 | 9072 | 0 | 0 | 1134 | 1134 | 1134 | 1134 | 9072 | 9072 | 1134
|  |  | A221 - Ossatures | +€/base
|  |  | A222 - Couverture / Etanchéité de toiture | +€/base
|  |  | A23 - Parois extérieures | +€/base |  |  | 22190 | 0 | 38248 | 21238 | 21238 | 21238 | 0 | 8825 | 0 | 0 | 8825 | 31278 | 30063 | 30063 | 8825 | 8825 | 30063
|  |  | A231 - Remplissage d'ossatures | +€/base |  |  | 0 | 0 | 0 | 0 | 0 | 0 | 0 | 0 | 0 | 0 | 0 | 0 | 0 | 0 | 0 | 0 | 0
|  |  | A232 - Bardages formant parois extérieures | +€/base |  |  | 0 | 0 | 0 | 0 | 0 | 0 | 0 | 0 | 0 | 0 | 0 | 0 | 0 | 0 | 0 | 0 | 0
|  |  | A233 - Ouvertures extérieures | +€/base |  |  | 0 | 0 | 0 | 0 | 0 | 0 | 0 | 0 | 0 | 0 | 0 | 0 | 0 | 0 | 0 | 0 | 0
|  |  | A234 - Protection et fermeture des baies extérieures | +€/base |  |  | 0 | 0 | 0 | 0 | 0 | 0 | 0 | 0 | 0 | 0 | 0 | 0 | 0 | 0 | 0 | 0 | 0
|  |  | A235 - Traitements des parements extérieurs | +€/base |  |  | 0 | 0 | 0 | 0 | 0 | 0 | 0 | 0 | 0 | 0 | 0 | 0 | 0 | 0 | 0 | 0 | 0
|  |  | A236 - Saillies de façades | +€/base |  |  | 0 | 0 | 0 | 0 | 0 | 0 | 0 | 0 | 0 | 0 | 0 | 0 | 0 | 0 | 0 | 0 | 0
|  |  | A24 - ESCALIERS ET RAMPES | +€/base |  |  | 0 | 0 | 0 | 0 | 0 | 0 | 0 | 0 | 0 | 0 | 0 | 0 | 0 | 0 | 0 | 0 | 0
|  |  | A241 - Escaliers | +€/base
|  |  | A243 - Garde-corps et mains-courantes d'escaliers et rampes | +€/base
|  |  | A3 - EQUIPEMENT | +€/base
|  |  | A31 - Équipements structuraux | +€/base |  |  | 0 | 0 | 2395 | 2395 | 2395 | 2395 | 0 | 0 | 0 | 0 | 2395 | 3591 | 2395 | 2395 | 0 | 0 | 2395
|  |  | A311 - Cloisonnements | +€/base
|  |  | A312 - Baies intérieures | +€/base
+€/base
|  |  | A314 - Sols | +€/base
|  |  | A315 - Plafonds | +€/base
|  |  | A32 - Équipements Organiques | +€/base |  |  | 2800 | 0 | 300 | 0 | 0 | 0 | 0 | 12387 | 0 | 12387 | 0 | 16137 | 3750 | 16137 | 12387 | 0 | 0
|  |  | A321 - Conduits et Gaines | +€/base
|  |  | A322 - Plomberie | +€/base
|  |  | A323 - Chauffage - Ventilation | +€/base
|  |  | A324 - Électricité | +€/base
|  |  | A325 - Appareils élévateurs | +€/base
|  |  | A33 - Équipements de parachèvements | +€/base |  |  | 0 | 0 | 30826.8 | 30826.8 | 30826.8 | 30826.8 | 0 | 0 | 0 | 0 | 30826.8 | 30826.8 | 30826.8 | 30826.8 | 0 | 0 | 30826.8
|  |  | A331 - Peinture - tenture | +€/base
|  |  | A332 - Revêtements muraux ou de plafonds | +€/base
|  |  | A333 - Rangements | +€/base
|  |  | TOTAL CONSTRUCTION A PROPREMENT DITE | +€/base |  |  | 55452 | 0 | 110478.8 | 93168.8 | 93168.8 | 93168.8 | 0 | 30284 | 0 | 12387 | 86425.8 | 157362.8 | 139778.8 | 154451.8 | 30284 | 20183 | 107663.8

## LC_65
|  |  | Caractéristiques générales |  |  |  | à chiffrer | En cours
[7 empty] | sans chiffrage | Terminée
|  |  | Type de bâtiment | Résidentiel
|  |  | Destination d'usage | LC
|  |  | Identifiant (du bâtiment et de la variante): | 65
|  |  | Zone climatique | H2b
|  |  | Altitude | 0-400
|  |  | Surface de référence (SHAB ou SU) | 1118.22
|  |  | Nombre de logements | 21
|  |  | Type de logement | 1 T1/ 8 T2 / 12 T3
|  |  | Nombre de niveaux (y compris RDC): | 4
|  |  | Fondations | Semelles filantes
|  |  | Contraintes estivales extérieures (CE1/CE2, hors condition de présence de climatisation) | CE1
|  |  | Compacité m²déper/shab | 1.5
|  |  | Périmètre emprise au sol / Surface emprise au sol | 0.21
|  |  | Nombre d'occupants de référence (différent du nb d'occ, conventionnel du calcul RT ; calcul à définir avec DHUP) | 37.5
|  |  | Période d'étude de référence | 50
|  |  | ENVELOPPE |  | Base 2012 H2b | STD2019 H2b
|  |  | Murs extérieurs |  | 0,356 Voile béton + 80mm PSE R=2,55 | 0,294 Voile béton + 100mm PSE R=3,15
|  |  | Murs sur loacaux non chauffés |  | 0,36 Voile béton + 80mm PSE R=2,55 | 0,287 Voile béton + 100mm PSE R=3,15
|  |  | Toiture terrasse accessible |  | U=0,268 Dalle béton + 80mm PUR | U=0,268 Dalle béton + 80mm PUR
|  |  | Toiture terrasse inaccessible |  | 0,211 Dalle béton + PUR 100mm R=4,50 | 0,151 Dalle béton + PUR 140mm R=6,35
Toiture combles perdus
Toiture Rampants (combles aménagés)
Plancher sur Terre-plein
Plancher sur Vide Sanitaire
|  |  | Plancher sur Parking ou Sous-Sol |  | 0,193 100mm PSE R=2,70 en sous-face + Dalle23 + PUR 5,2cm R=2,40 sous chape | 0,147 150mm PSE R=4,1 en sous-face + Dalle23 + PUR 8cm R=3,70 sous chape
|  |  | Plancher sur Extérieur |  | 0,334 100mm PSE R=2,7 en sous-face | 0,220 150mm PSE R=4,1 en sous-face
|  |  | Plancher intermédiaire |  | Rupteur pour psi9=0,55 | Rupteur pour psi9=0,55
|  |  | Traitement Pont Thermique plancher Intermédiaire |  | Rupteur psi=0,25 sur 125 ml | Rupteur psi=0,25 sur 125 ml
|  |  | Baies / façade rideau | Uw | PVC : 1,40 Alu : 1,60 | PVC : 1,40 Alu : 1,60
|  |  |  | Sw / Tlw sans Protect° | PVC : 0,42/0,5 Alu : 0,48/0,55 | PVC : 0,42/0,5 Alu : 0,48/0,55
|  |  |  | Sw / Tlw avec Protect° | PVC : 0,03/0,00 Alu : 0,03/0,00 | PVC : 0,03/0,00 Alu : 0,03/0,00
|  |  | Coffre volet roulant |  | Uc=2,00 | Uc=2,00
|  |  | Protections solaires | Nature | Volet roulant | Volet roulant
|  |  |  | Gestion | Gestion manuelle | Gestion manuelle
|  |  | Perméa I4 |  | 1 | 1
|  |  | SYSTEMES |  | Base 2012 H2b | STD2019 H2b
|  |  | Ventilation | Nature | SF hygro B 4,5WThc/logt | SF hygro B 4,5WThc/logt
|  |  |  | Débit d'air | 892.9 | 892.9
|  |  |  | Classe Réseau | Par défaut | Par défaut
|  |  | Chauffage | Nature | Chaudières gaz condensation individuelles Séches serviettes Elec dans Sdb + CA=0,20 | Chaudières gaz condensation individuelles Séches serviettes Elec dans Sdb + CA=0,20
|  |  |  | Puissance | 18,8kW | 18,8kW
|  |  |  | Performance | 108% | 108%
|  |  | Emetteur | Nature | Radiateurs (70/20) | Radiateurs (70/20)
|  |  |  | Régulation | Radiateur Régulation non certifiée | Radiateur Régulation certifiée Vt=0,50
|  |  | Eau Chaude Sanitaire | Nature | Chaudières gaz condensation individuelles | Chaudières gaz condensation individuelles
|  |  |  | Puissance | 18,8kW | 18,8kW
|  |  |  | Performance | 108% | 108%
|  |  | Refroidissement | Nature
Puissance
Performance
|  |  | Eclairage | Puissance | Par défaut | Par défaut
|  |  |  | Type d'appareillage | Par défaut | Par défaut
|  |  |  | Gestion et commande | Par défaut | Par défaut
Auxiliaires
Production PV
Rafraîchissement passif
|  |  | Ascenseur |  | 630Kg - 1m/s | 630Kg - 1m/s
Parking
|  |  | Résultats - ENERGIE |  | Base 2012 H2b | STD2019 H2b
Résultats RT2012 | Th-B | SRT (m²) |  |  | 1465.22
|  | Bbio |  |  | 53.13
|  | Bbiomax |  |  | 60
|  | Gain / Bbiomax (%) |  |  | 11.45%
Gain / Bbio Base (%)
| Th-C | Cep (kWh/m2SHON_RT par an) |  |  | 58.48
|  | CepMAX (kWh/m2SHON_RT par an) |  |  | 61.02
|  | Gain / Cepmax (%) |  |  | 4.163%
Gain / Cep Base (%)
| Th-E | Tic groupe 1 (°c) |  |  | 26.28
|  | Ticref groupe 1 (°C) |  |  | 30.88
|  | Tic groupe 2 (°c) |  |  | 26
|  | Ticref groupe 2 (°C) |  |  | 29.58
|  | Cep (kWh/m2SREF par an) |  |  | 92.6 | 87.9
|  | Cep_nr (kWh/m2SREF par an) |  |  | 92.6 | 87.9
|  | RCR (%) |  |  | 0% | 0%
|  | Quantités d'énergie finale importées pour le chauffage (kWh/m2SREF) | Gaz |  | 51.2 | 42
|  |  | Bois |  | 0 | 0
|  |  | Reseau |  | 0 | 0
|  |  | Elec importée |  | 1.4 | 1.1
|  | Quantités d'énergie finale importées pour le refroidissement (kWh/m2SREF) | Gaz |  | 0 | 0
|  |  | Reseau |  | 0 | 0
|  |  | Elec importée |  | 3.7 | 3.8
|  | Quantités d'énergie finale importées pour l'ECS (kWh/m2SREF) | Gaz |  | 22.5 | 22.6
|  |  | Bois |  | 0 | 0
|  |  | Reseau |  | 0 | 0
|  |  | Elec importée |  | 0.2 | 0.3
|  | Quantités d'énergie finale importées pour l'éclairage (kWh/m2SREF) |  |  | 1.9 | 1.9
|  | Quantités d'énergie finale importées pour la ventilation (kWh/m2SREF) |  |  | 0.7 | 0.7
|  | Quantités d'énergie finale importées pour la distribution (kWh/m2SREF) |  |  | 0.1 | 0.1
|  | Quantités d'énergie finale importées pour le déplacement des occupants (kWh/m2SREF) |  |  | 0 | 2.2
|  | Production d'électricité en énergie finale par les installations photovoltaïques (kWh/m2SREF) | Elec produite |  | 0 | 0
|  |  | Elec autoconsommée |  | 0 | 0
|  | Quantité d'énergie anuelles importées par poste en énergie finale (kWh/m2SREF par an) | Chauffage |  | 52.6 | 43.1
|  |  | Refroidissement |  | 3.7 | 3.8
|  |  | ECS |  | 22.7 | 22.9
|  |  | Eclairage |  | 1.9 | 1.9
|  |  | Aux, ventilation |  | 0.7 | 0.7
|  |  | Aux, distribution |  | 0.1 | 0.1
|  |  | Deplacement |  | 0 | 2.2
|  |  | Total |  | 81.7 | 74.7
|  | Quantité d'énergie anuelles importées par type d'énergie en énergie finale (kWh/m2SREF par an) | Gaz |  | 73.7 | 64.6
|  |  | Bois |  | 0 | 0
|  |  | Electricité |  | 8 | 10.1
|  |  | Réseau de chaleur |  | 0 | 0
| Th-B | Bbio chaud (KWh/m2SREF) |  |  | 39.5 | 36.3
|  | Bbio froid (KWh/m2SREF) |  |  | 6.4 | 6.7
|  | Bbio éclairage (KWh/m2SREF) |  |  | 1.9 | 1.9
|  | Bbio (points) |  |  | 101.4 | 95.6
| Th-DB | Groupe Non Traversant | Degrés-heures d'inconfort (°C,h) |  | non_disponible | non_disponible
|  |  | Nombre d'heures d'inconfort total (h) |  | non_disponible | non_disponible
|  |  | Nombre d'heures d'inconfort d'au moins +1°C (h) |  | non_disponible | non_disponible
|  |  | Nombre d'heures d'inconfort d'au moins +2°C (h) |  | non_disponible | non_disponible
| Th-DB | Groupe Traversant | Degrés-heures d'inconfort (°C,h) |  | non_disponible | non_disponible
|  |  | Nombre d'heures d'inconfort total (h) |  | non_disponible | non_disponible
|  |  | Nombre d'heures d'inconfort d'au moins +1°C (h) |  | non_disponible | non_disponible
|  |  | Nombre d'heures d'inconfort d'au moins +2°C (h) |  | non_disponible | non_disponible
|  |  | Résultats - CARBONE (kgCO2eq,/m²SREF) |  | Base 2012 H2b | STD2019 H2b
|  |  | Eges PCE (hors lot 1) | A + B + C | 658.4274 | 664.1265
|  |  |  | A + B + C + D | 644.84 | 650.5391
|  |  | Module D |  | 13.5874 | 13.5874
| Calcul statique |  | (A + B + C) Eges lot 1 |  | 4.7603 | 4.7603
|  |  | (A + B + C) Eges lot 2 |  | 31.1469 | 31.1469
|  |  | (A + B + C) Eges lot 3 |  | 178.2001 | 178.2001
|  |  | (A + B + C) Eges lot 4 |  | 33.2258 | 34.8474
|  |  | (A + B + C) Eges lot 5 |  | 48.6537 | 52.7313
|  |  | (A + B + C) Eges lot 6 |  | 69.4411 | 69.4411
|  |  | (A + B + C) Eges lot 7 |  | 82.805 | 82.805
|  |  | (A + B + C) Eges lot 8 |  | 72.954 | 72.954
|  |  | (A + B + C) Eges lot 9 |  | 74.1619 | 74.1619
|  |  | (A + B + C) Eges lot 10 |  | 0 | 0
|  |  | (A + B + C) Eges lot 11 |  | 0 | 0
|  |  | (A + B + C) Eges lot 12 |  | 67.8388 | 67.8388
|  |  | (A + B + C) Eges lot 13 |  | 0 | 0
|  |  | (A + B + C) Eges lot 14 |  | 0 | 0
|  |  | Eges CO2eq chauffage (kg CO2eq/m2SREF) | Gaz | 581.12 | 476.7
|  |  |  | Bois | 0 | 0
|  |  |  | Reseau | 0 | 0
|  |  |  | Elec importée | 5.53 | 4.345
|  |  | Eges CO2eq refroidissement (kg CO2eq/m2SREF) | Gaz | 0 | 0
|  |  |  | Reseau | 0 | 0
|  |  |  | Elec importée | 11.84 | 12.16
|  |  | Eges CO2eq ECS (kg CO2eq/m2SREF) | Gaz | 255.375 | 256.51
|  |  |  | Bois | 0 | 0
|  |  |  | Reseau | 0 | 0
|  |  |  | Elec importée | 0.65 | 0.975
|  |  | Eges CO2eq éclairage (kg CO2eq/m2SREF) |  | 6.555 | 6.555
|  |  | Eges CO2eq ventilation (kg CO2eq/m2SREF) |  | 2.24 | 2.24
|  |  | Eges CO2eq distribution (kg CO2eq/m2SREF) |  | 0.32 | 0.32
|  |  | Eges CO2eq déplacement des occupants (kg CO2eq/m2SREF) |  | 0 | 7.04
|  |  | Eges Consommation Energie (kg CO2eq/m2SREF) |  | 863.63 | 766.845
|  |  | Eges Chantier |  | 37.4328 | 37.4328
|  |  | Eges Consommation et Rejet d'Eau |  | 0.97909 | 0.97909
|  |  | Eges (hors lot 1) | A + B + C | 1560.4692 | 1469.3834
|  |  |  | A + B + C + D | 1546.8818 | 1455.796
| Calcul dynamique |  | (A + B + C + D hors lot 1) Impact dynamique Eges PCE |  | 604.4683 | 610.0694
|  |  | (A + B + C + D ) Impact dynamique Eges lot 1 |  | 4.6502 | 4.6502
|  |  | (A + B + C + D ) Impact dynamique Eges lot 2 |  | 30.1794 | 30.1794
|  |  | (A + B + C + D ) Impact dynamique Eges lot 3 |  | 174.082 | 174.082
|  |  | (A + B + C + D ) Impact dynamique Eges lot 4 |  | 31.331 | 32.8505
|  |  | (A + B + C + D ) Impact dynamique Eges lot 5 |  | 44.9347 | 49.0163
|  |  | (A + B + C + D ) Impact dynamique Eges lot 6 |  | 60.019 | 60.019
|  |  | (A + B + C + D ) Impact dynamique Eges lot 7 |  | 75.8018 | 75.8018
|  |  | (A + B + C + D ) Impact dynamique Eges lot 8 |  | 65.3123 | 65.3123
|  |  | (A + B + C + D ) Impact dynamique Eges lot 9 |  | 62.6634 | 62.6634
|  |  | (A + B + C + D ) Impact dynamique Eges lot 10 |  | 0 | 0
|  |  | (A + B + C + D ) Impact dynamique Eges lot 11 |  | 0 | 0
|  |  | (A + B + C + D ) Impact dynamique Eges lot 12 |  | 60.1446 | 60.1446
|  |  | (A + B + C + D ) Impact dynamique Eges lot 13 |  | 0 | 0
|  |  | (A + B + C + D ) Impact dynamique Eges lot 14 |  | 0 | 0
|  |  | Stockage carbone |  | 0.58322 | 0.58322
Contenus CO2eq :
|  |  | Gaz | 0.227
|  |  | Bois granulés/bûches | 0.03
|  |  | Bois plaquettes | 0.024
|  |  | Réseau chaud | 0
|  |  | Réseau froid | 0
|  |  | Electricité chauffage | 0.079
|  |  | Electricité clim | 0.064
|  |  | Electricité ECS | 0.065
|  |  | Electricité autres usages | 0.064
|  |  | Electricité éclairage tertiaire | 0.064
|  |  | Electricité éclairage résidentiel | 0.069

## LC_71
Caractéristiques générales
|  |  | Type de bâtiment | Résidentiel
|  |  | Destination d'usage | Logements Collectifs
|  |  | Identifiant (du bâtiment et de la variante): | 71
|  |  | Zone climatique | H2b
|  |  | Altitude | 0-400
|  |  | Surface de référence (SHAB ou SU) | 2532
|  |  | Nombre de logements | 114
|  |  | Type de logement | 114 T1
|  |  | Nombre de niveaux (y compris RDC): | 11
|  |  | Fondations | Semelles filantes
|  |  | Contraintes estivales extérieures (CE1/CE2, hors condition de présence de climatisation) | CE1
|  |  | Compacité m²déper/shab | 0.84
|  |  | Périmètre emprise au sol / Surface emprise au sol | 0.21
Nombre d'occupants de référence (différent du nb d'occ, conventionnel du calcul RT ; calcul à définir avec DHUP)
|  |  | Période d'étude de référence | 50
Phase 3
|  |  | ENVELOPPE |  | 00_Base recalé 2012 | 01_ Prestas 2019
|  |  | Murs extérieurs |  | 0,34 Voile béton + 80mm PSE | 0,27 Voile béton + 100mm PSE
|  |  | Murs sur locaux non chauffés |  | 0,33 Voile béton + 80mm PSE | 0,27 Voile béton + 100mm PSE
|  |  | Toiture terrasse accessible |  | U=0,26 Dalle béton + 80mm PUR | U=0,26 Dalle béton + 80mm PUR
|  |  | Toiture terrasse inaccessible |  | U=0,21 Dalle béton + 100mm PUR | U=0,15 Dalle béton + 140mm PUR
Toiture combles perdus
Toiture Rampants (combles aménagés)
|  |  | Plancher sur Terre-plein |  | 0,22 150mm PSE en sous-face | 0,22 150mm PSE en sous-face
Plancher sur Vide Sanitaire
|  |  | Plancher sur Parking ou Sous-Sol |  | 0,26 150mm PSE en sous-face | 0,26 150mm PSE en sous-face
Plancher sur Extérieur
|  |  | Traitement Pont Thermique plancher Intermédiaire |  | Rupteur pour psi9=0,55 pl inter : 50% rupteur (355ml avec - 355ml sans) | Rupteur pour psi9=0,55 pl inter : 50% rupteur (355ml avec - 355ml sans)
|  |  | Baies / façade rideau | Uw | PVC : 1,40 | PVC : 1,40
|  |  |  | Sw / Tlw sans Protect° | PVC : 0,42/0,5 | PVC : 0,42/0,5
|  |  |  | Sw / Tlw avec Protect° | PVC : 0,03/0,00 | PVC : 0,03/0,00
|  |  | Coffre volet roulant |  | Uc=2,00 | Uc=2,00
|  |  | Protections solaires | Nature | Volet roulant | Volet roulant
|  |  |  | Gestion | Manuelle | Manuelle
|  |  | Perméa I4 |  | 1 | 1
|  |  | SYSTEMES |  | 00_Base recalé 2012 | 01_ Prestas 2019
|  |  | Ventilation | Nature | SF hygro B | SF hygro B
|  |  |  | Débit d'air | 3836 m³/h | 3836 m³/h
Régulation débits
|  |  |  | Classe Réseau | Par défaut | Par défaut
|  |  | Chauffage | Nature | Gaz collectif | Gaz collectif
|  |  |  | Puissance | 3 x 80 kW | 3 x 80 kW
|  |  |  | Performance | Rend = 74 - 82 % | Rend = 97 - 108 %
|  |  | Emetteur | Nature | Radiateurs 60/40 Sous fourreau / HVC classe 2 | Radiateurs 60/40 Sous fourreau / HVC classe 2
|  |  |  | Régulation | VT = 0,4 | VT = 0,4
|  |  | Eau Chaude Sanitaire | Nature | Gaz collectif Ballon 2500L | Gaz collectif Ballon 2500L
|  |  |  | Puissance | 3 x 80 kW | 3 x 80 kW
|  |  |  | Performance | Cr=0,036 HVC classe 2 | Cr=0,036 HVC classe 2
|  |  |  | Points de puisage | Mélangeurs | Mélangeurs
|  |  | Refroidissement | Nature
Puissance
Performance
|  |  | Eclairage | Puissance
Auxiliaires
Type d'appareillage
Gestion fractionnée
Gestion et commande
Auxiliaires
Production PV
Rafraîchissement passif
|  |  | Ascenseur |  | 1 asc - 630 kg | 1 asc - 630 kg
Parking
|  |  | Résultats - ENERGIE |  | 00_Base recalé 2012 | 01_ Prestas 2019
Résultats RT2012 | Th-B | SRT (m²) |  |  | 3373
|  | Bbio |  |  | 29.8
|  | Bbiomax |  |  | 60
|  | Gain / Bbiomax (%) |  |  | 50.33%
Gain / Bbio Base (%)
| Th-C | Cep (kWh/m2SHON_RT par an) |  |  | 85.7
|  | CepMAX (kWh/m2SHON_RT par an) |  |  | 86.3
|  | Gain / Cepmax (%) |  |  | 0.6952%
Gain / Cep Base (%)
| Th-E | Tic groupe 1 (°c) |  |  | 26.1
|  | Ticref groupe 1 (°C) |  |  | 29.4
Tic groupe 2 (°c)
Ticref groupe 2 (°C)
|  | Cep (kWh/m2SREF par an) |  |  | 103.4 | 135.5
|  | Cep_nr (kWh/m2SREF par an) |  |  | 103.4 | 135.5
|  | RCR (%) |  |  | 0 | 0
|  | Quantités d'énergie finale importées pour le chauffage (kWh/m2SREF) | Gaz |  | 37.5 | 48.7
|  |  | Bois |  | 0 | 0
|  |  | Reseau |  | 0 | 0
|  |  | Elec importée |  | 0.1 | 3
|  | Quantités d'énergie finale importées pour le refroidissement (kWh/m2SREF) | Gaz |  | 0 | 0
|  |  | Reseau |  | 0 | 0
|  |  | Elec importée |  | 4.1 | 4.2
|  | Quantités d'énergie finale importées pour l'ECS (kWh/m2SREF) | Gaz |  | 42.2 | 56.9
|  |  | Bois |  | 0 | 0
|  |  | Reseau |  | 0 | 0
|  |  | Elec importée |  | 0.1 | 0.1
|  | Quantités d'énergie finale importées pour l'éclairage (kWh/m2SREF) |  |  | 2 | 1.9
|  | Quantités d'énergie finale importées pour la ventilation (kWh/m2SREF) |  |  | 1.8 | 1.8
|  | Quantités d'énergie finale importées pour la distribution (kWh/m2SREF) |  |  | 0.5 | 0.5
|  | Quantités d'énergie finale importées pour le déplacement des occupants (kWh/m2SREF) |  |  | 1.6 | 1.4
|  | Production d'électricité en énergie finale par les installations photovoltaïques (kWh/m2SREF) | Elec produite |  | 0 | 0
|  |  | Elec autoconsommée |  | 0 | 0
|  | Quantité d'énergie anuelles importées par poste en énergie finale (kWh/m2SREF par an) | Chauffage |  | 37.6 | 51.7
|  |  | Refroidissement |  | 4.1 | 4.2
|  |  | ECS |  | 42.3 | 57
|  |  | Eclairage |  | 2 | 1.9
|  |  | Aux, ventilation |  | 1.8 | 1.8
|  |  | Aux, distribution |  | 0.5 | 0.5
|  |  | Deplacement |  | 1.6 | 1.4
|  |  | Total |  | 89.9 | 118.5
|  | Quantité d'énergie anuelles importées par type d'énergie en énergie finale (kWh/m2SREF par an) | Gaz |  | 79.7 | 105.6
|  |  | Bois |  | 0 | 0
|  |  | Electricité |  | 10.2 | 12.9
|  |  | Réseau de chaleur |  | 0 | 0
| Th-B | Bbio chaud (KWh/m2SREF) |  |  | 21.6 | 21.8
|  | Bbio froid (KWh/m2SREF) |  |  | 8.3 | 9.7
|  | Bbio éclairage (KWh/m2SREF) |  |  | 2 | 1.9
|  | Bbio (points) |  |  | 69.8 | 72.4
| Th-DB | Groupe Non Traversant | Degrés-heures d'inconfort (°C,h) |  | 1054.1 | 834.8
|  |  | Nombre d'heures d'inconfort total (h) |  | 333 | 291
|  |  | Nombre d'heures d'inconfort d'au moins +1°C (h) |  | 249 | 223
|  |  | Nombre d'heures d'inconfort d'au moins +2°C (h) |  | 201 | 178
| Th-DB | Groupe Traversant | Degrés-heures d'inconfort (°C,h) |  | non_disponible | non_disponible
|  |  | Nombre d'heures d'inconfort total (h) |  | non_disponible | non_disponible
|  |  | Nombre d'heures d'inconfort d'au moins +1°C (h) |  | non_disponible | non_disponible
|  |  | Nombre d'heures d'inconfort d'au moins +2°C (h) |  | non_disponible | non_disponible
|  |  | Résultats - CARBONE (kgCO2eq,/m²SREF) |  | 00_Base recalé 2012 | 01_ Prestas 2019
|  |  | Eges PCE (hors lot 1) | A + B + C | 596.7775
|  |  |  | A + B + C + D | 589.2382
|  |  | Module D |  | 7.5393
| Calcul statique |  | (A + B + C) Eges lot 1 |  | 1.2418
|  |  | (A + B + C) Eges lot 2 |  | 5.9777
|  |  | (A + B + C) Eges lot 3 |  | 152.553
|  |  | (A + B + C) Eges lot 4 |  | 11.0203
|  |  | (A + B + C) Eges lot 5 |  | 51.7522
|  |  | (A + B + C) Eges lot 6 |  | 49.5893
|  |  | (A + B + C) Eges lot 7 |  | 59.3383
|  |  | (A + B + C) Eges lot 8 |  | 159.3554
|  |  | (A + B + C) Eges lot 9 |  | 78.485
|  |  | (A + B + C) Eges lot 10 |  | 0
|  |  | (A + B + C) Eges lot 11 |  | 0
|  |  | (A + B + C) Eges lot 12 |  | 28.7063
|  |  | (A + B + C) Eges lot 13 |  | 0
|  |  | (A + B + C) Eges lot 14 |  | 0
|  |  | Eges CO2eq chauffage (kg CO2eq/m2SREF) | Gaz | 425.625 | 552.745
|  |  |  | Bois | 0 | 0
|  |  |  | Reseau | 0 | 0
|  |  |  | Elec importée | 0.395 | 11.85
|  |  | Eges CO2eq refroidissement (kg CO2eq/m2SREF) | Gaz | 0 | 0
|  |  |  | Reseau | 0 | 0
|  |  |  | Elec importée | 13.12 | 13.44
|  |  | Eges CO2eq ECS (kg CO2eq/m2SREF) | Gaz | 478.97 | 645.815
|  |  |  | Bois | 0 | 0
|  |  |  | Reseau | 0 | 0
|  |  |  | Elec importée | 0.325 | 0.325
|  |  | Eges CO2eq éclairage (kg CO2eq/m2SREF) |  | 6.9 | 6.555
|  |  | Eges CO2eq ventilation (kg CO2eq/m2SREF) |  | 5.76 | 5.76
|  |  | Eges CO2eq distribution (kg CO2eq/m2SREF) |  | 1.6 | 1.6
|  |  | Eges CO2eq déplacement des occupants (kg CO2eq/m2SREF) |  | 5.12 | 4.48
|  |  | Eges Consommation Energie (kg CO2eq/m2SREF) |  | 937.815 | 1242.57
|  |  | Eges Chantier |  | 16.5093
|  |  | Eges Consommation et Rejet d'Eau |  | 78.091
|  |  | Eges (hors lot 1) | A + B + C | 1629.1928
|  |  |  | A + B + C + D | 1621.6535
| Calcul dynamique |  | (A + B + C + D hors lot 1) Impact dynamique Eges PCE |  | 540.3891
|  |  | (A + B + C + D ) Impact dynamique Eges lot 1 |  | 1.1687
|  |  | (A + B + C + D ) Impact dynamique Eges lot 2 |  | 5.8151
|  |  | (A + B + C + D ) Impact dynamique Eges lot 3 |  | 148.8348
|  |  | (A + B + C + D ) Impact dynamique Eges lot 4 |  | 10.1086
|  |  | (A + B + C + D ) Impact dynamique Eges lot 5 |  | 49.0011
|  |  | (A + B + C + D ) Impact dynamique Eges lot 6 |  | 44.0102
|  |  | (A + B + C + D ) Impact dynamique Eges lot 7 |  | 51.7356
|  |  | (A + B + C + D ) Impact dynamique Eges lot 8 |  | 137.2717
|  |  | (A + B + C + D ) Impact dynamique Eges lot 9 |  | 68.1388
|  |  | (A + B + C + D ) Impact dynamique Eges lot 10 |  | 0
|  |  | (A + B + C + D ) Impact dynamique Eges lot 11 |  | 0
|  |  | (A + B + C + D ) Impact dynamique Eges lot 12 |  | 25.4733
|  |  | (A + B + C + D ) Impact dynamique Eges lot 13 |  | 0
|  |  | (A + B + C + D ) Impact dynamique Eges lot 14 |  | 0
|  |  | Stockage carbone |  | 0.6096
Contenus CO2eq :
|  |  | Gaz | 0.227
|  |  | Bois granulés/bûches | 0.03
|  |  | Bois plaquettes | 0.024
|  |  | Réseau chaud | 0
|  |  | Réseau froid | 0
|  |  | Electricité chauffage | 0.079
|  |  | Electricité clim | 0.064
|  |  | Electricité ECS | 0.065
|  |  | Electricité autres usages | 0.064
|  |  | Electricité éclairage tertiaire | 0.064
|  |  | Electricité éclairage résidentiel | 0.069

## LC_77
Caractéristiques générales
|  |  | Type de bâtiment | Résidentiel
|  |  | Destination d'usage | Logements Collectifs
|  |  | Identifiant (du bâtiment et de la variante): | 77 |  |  |  | Problème sur la valeur des fluides frigorigènes
|  |  | Famille de variante (1/2/3) | 1
|  |  | Zone climatique | H2b
|  |  | Altitude | 0-400
|  |  | Surface de référence (SHAB ou SU) | 3669
|  |  | Nombre de logements | 60
|  |  | Nombre de niveaux (y compris RDC): | 7
Modifications de l'environnement du bâtiment / base(ex: zone sismique moyenne)
|  |  | Fondations | Semelles filantes
|  |  | Contraintes estivales extérieures (CE1/CE2, hors condition de présence de climatisation) | CE1
Nombre d'occupants de référence (différent du nb d'occ, conventionnel du calcul RT ; calcul à définir avec DHUP)
|  |  | Période d'étude de référence | 50
Si réseau de chaleur, merci de saisir :
Contenu CO2 du réseau de chaleur (kgeqCO2 / kWh)
Contenu CO2 du réseau de froid (kgeqCO2 / kWh)
Part EnR du réseau de chaleur
Part EnR du réseau de froid
[5 empty] | PHASE 1 | [8 empty] | PHASE 2 | [9 empty] | PHASE 3 | [16 empty] | PHASE 4
|  |  | Plan d'expérience 1 | Effort CO2 | [19 empty] | STANDARD_2019 | STANDARD_2019 | STANDARD_2019 | STANDARD_2019 | EFFORT_2ND_OEUVRE | EFFORT_2ND_OEUVRE | EFFORT_2ND_OEUVRE | EFFORT_2ND_OEUVRE | STANDARD_2019 | STANDARD_2019 | STANDARD_2019 | STANDARD_2019 | EFFORT_2ND_OEUVRE | EFFORT_2ND_OEUVRE | STANDARD_2019 | EFFORT_2ND_OEUVRE | EFFORT_2ND_OEUVRE
|  |  |  | Zone climatique | [19 empty] | H2c | H3 | H1a | H1a | H2c | H2c | H1a | H1a | H2c | H2d | H1c | H1c | H2b | H1c | H2a | H2b | H2d
|  |  |  | Altitude | [19 empty] | [0.0, 400.0) | [0.0, 400.0) | [0.0, 400.0) | [0.0, 400.0) | [0.0, 400.0) | [0.0, 400.0) | [0.0, 400.0) | [0.0, 400.0) | [0.0, 400.0) | [0.0, 400.0) | [400.0, 800.0) | [800.0, inf) | [0.0, 400.0) | [400.0, 800.0) | [0.0, 400.0) | [400.0, 800.0) | [0.0, 400.0)
|  |  | ENVELOPPE |  | Base RT2012 | Prestas STD 2019 | Excellent Energie | Inter. 1 Energie (Gaz+PAC ECS) | Inter. 2 Energie (PAC coll 2us) | OSB STD 2019 | Excellent Carbone CLT | Inter. 1 Carbone | Inter. 2 Carbone | DF + puit climatique | BSO + gestion auto | VR + gestion auto | Brasseurs d'air | DF + ra. Adiabatique | Bardage avec lame d'air | DF | Sans balcons | Pieux | Sismique | LC_EXP_01_000 | LC_EXP_01_001 | LC_EXP_01_002 | LC_EXP_01_003 | LC_EXP_01_008 | LC_EXP_01_009 | LC_EXP_01_010 | LC_EXP_01_011 | LC_EXP_01_016 | LC_EXP_01_017 | LC_EXP_01_018 | LC_EXP_01_019 | LC_EXP_01_024 | LC_EXP_01_025 | LC_EXP_01_028 | LC_EXP_01_030 | LC_EXP_01_031 | RCU | EJ+CET isolation excellent
|  |  | Murs extérieurs |  | 0,35 Voile béton + 80mm PSE | 0,29 Voile béton + 100mm PSE | U=0,15 Isol en ossature 140mm TH32 + ITI 80mm TH32 | 0,29 Voile béton + 100mm PSE | 0,29 Voile béton + 100mm PSE | U=0,24 100mm LDR + 140mm CLT |  |  |  | 0,29 Voile béton + 100mm PSE | 0,29 Voile béton + 100mm PSE | 0,29 Voile béton + 100mm PSE | 0,29 Voile béton + 100mm PSE | 0,29 Voile béton + 100mm PSE | 0,29 Voile béton + 100mm PSE + bardage avec lame d'air | 0,29 Voile béton + 100mm PSE |  |  |  | 0,23 Voile béton + 120mm PSE | 0,23 Voile béton + 120mm PSE | 0,27 Voile béton + 100mm PSE | 0,27 Voile béton + 100mm PSE | 0,27 Voile béton + 120mm BioFib'trio | 0,23 Voile béton + 150mm BioFib'Trio | 0,27 Voile béton + 120mm BioFib'trio | 0,23 Voile béton + 150mm BioFib'Trio | 0,27 Voile béton + 100mm PSE | 0,2 Voile béton + 140mm PSE | 0,27 Voile béton + 100mm PSE | 0,27 Voile béton + 100mm PSE | 0,27 Voile béton + 120mm BioFib'trio | 0,27 Voile béton + 120mm BioFib'trio | 0,27 Voile béton + 100mm PSE | 0,27 Voile béton + 120mm BioFib'trio | 0,23 Voile béton + 150mm BioFib'Trio | 0,2 Voile béton + 140mm PSE | 0,2 Voile béton + 140mm PSE
|  |  | Murs sur locaux non chauffés |  | 0,35 Voile béton + 60mm PSE | 0,29 Voile béton + 100mm PSE | U=0,23 Voile béton + 120mm PSE | 0,29 Voile béton + 100mm PSE | 0,29 Voile béton + 100mm PSE | 0,29 Voile béton + 100mm PSE |  |  |  | 0,29 Voile béton + 100mm PSE | 0,29 Voile béton + 100mm PSE | 0,29 Voile béton + 100mm PSE | 0,29 Voile béton + 100mm PSE | 0,29 Voile béton + 100mm PSE | 0,29 Voile béton + 100mm PSE | 0,29 Voile béton + 100mm PSE |  |  |  | 0,23 Voile béton + 120mm PSE | 0,23 Voile béton + 120mm PSE | 0,27 Voile béton + 100mm PSE | 0,27 Voile béton + 100mm PSE | 0,27 Voile béton + 120mm BioFib'trio | 0,23 Voile béton + 150mm BioFib'Trio | 0,27 Voile béton + 120mm BioFib'trio | 0,23 Voile béton + 150mm BioFib'Trio | 0,27 Voile béton + 100mm PSE | 0,2 Voile béton + 140mm PSE | 0,27 Voile béton + 100mm PSE | 0,27 Voile béton + 100mm PSE | 0,27 Voile béton + 120mm BioFib'trio | 0,27 Voile béton + 120mm BioFib'trio | 0,27 Voile béton + 100mm PSE | 0,27 Voile béton + 120mm BioFib'trio | 0,23 Voile béton + 150mm BioFib'Trio | 0,2 Voile béton + 140mm PSE | 0,2 Voile béton + 140mm PSE
|  |  | Toiture terrasse accessible |  | U=0,27 Dalle béton + 80mm PUR | U=0,27 Dalle béton + 80mm PUR | Up=0,10 Caisson isol 25cm TH32 entre solives + sous face 10cm TH32 | U=0,27 Dalle béton + 80mm PUR | U=0,27 Dalle béton + 80mm PUR | U=0,27 CLT + 60mm PUR |  |  |  | U=0,27 Dalle béton + 80mm PUR | U=0,27 Dalle béton + 80mm PUR | U=0,27 Dalle béton + 80mm PUR | U=0,27 Dalle béton + 80mm PUR | U=0,27 Dalle béton + 80mm PUR | U=0,27 Dalle béton + 80mm PUR | U=0,27 Dalle béton + 80mm PUR |  |  |  | U=0,26 Dalle béton + 80mm PUR | U=0,26 Dalle béton + 80mm PUR | U=0,26 Dalle béton + 80mm PUR | U=0,26 Dalle béton + 80mm PUR | U=0,26 Dalle béton + 80mm PUR | U=0,26 Dalle béton + 80mm PUR | U=0,26 Dalle béton + 80mm PUR | U=0,26 Dalle béton + 80mm PUR | U=0,26 Dalle béton + 80mm PUR | U=0,26 Dalle béton + 80mm PUR | U=0,26 Dalle béton + 80mm PUR | U=0,26 Dalle béton + 80mm PUR | U=0,26 Dalle béton + 80mm PUR | U=0,26 Dalle béton + 80mm PUR | U=0,26 Dalle béton + 80mm PUR | U=0,26 Dalle béton + 80mm PUR | U=0,26 Dalle béton + 80mm PUR | U=0,26 Dalle béton + 80mm PUR | U=0,26 Dalle béton + 80mm PUR
|  |  | Toiture terrasse inaccessible |  | U=0,27 Dalle béton + 80mm PUR | 0,15 Dalle béton + 140mm PUR | Up=0,10 Caisson isol 25cm TH32 entre solives + sous face 10cm TH32 | 0,10 Dalle béton + 220mm PUR | 0,15 Dalle béton + 140mm PUR | U=0,15 CLT + 120mm PUR |  |  |  | 0,15 Dalle béton + 140mm PUR | 0,15 Dalle béton + 140mm PUR | 0,15 Dalle béton + 140mm PUR | 0,15 Dalle béton + 140mm PUR | 0,15 Dalle béton + 140mm PUR | 0,15 Dalle béton + 140mm PUR | 0,15 Dalle béton + 140mm PUR |  |  |  | U=0,10 Dalle béton + 220mm PUR | U=0,10 Dalle béton + 220mm PUR | U=0,15 Dalle béton + 140mm PUR | U=0,15 Dalle béton + 140mm PUR | U=0,10 Dalle béton + 350mm PSE | U=0,10 Dalle béton + 350mm PSE | U=0,15 Dalle béton + 250mm PSE | U=0,10 Dalle béton + 350mm PSE | U=0,10 Dalle béton + 220mm PUR | U=0,10 Dalle béton + 220mm PUR | U=0,15 Dalle béton + 140mm PUR | U=0,10 Dalle béton + 220mm PUR | U=0,15 Dalle béton + 250mm PSE | U=0,15 Dalle béton + 250mm PSE | U=0,15 Dalle béton + 140mm PUR | U=0,15 Dalle béton + 250mm PSE | U=0,10 Dalle béton + 350mm PSE | U=0,10 Dalle béton + 220mm PUR | U=0,10 Dalle béton + 220mm PUR
Toiture combles perdus
Toiture Rampants (combles aménagés)
Plancher sur Terre-plein
Plancher sur Vide Sanitaire
|  |  | Plancher sur Parking ou Sous-Sol |  | 0,26 125mm PSE en sous-face | 0,22 150mm PSE en sous-face | U=0,12 80mm PUR sous chape + 160mm LDR en sous-face | 0,22 150mm PSE en sous-face | 0,22 150mm PSE en sous-face | 0,22 150mm PSE en sous-face |  |  |  | 0,22 150mm PSE en sous-face | 0,22 150mm PSE en sous-face | 0,22 150mm PSE en sous-face | 0,22 150mm PSE en sous-face | 0,22 150mm PSE en sous-face | 0,22 150mm PSE en sous-face | 0,22 150mm PSE en sous-face |  |  |  | U=0,12 80mm PUR sous chape + 150mm PSE en sous-face | U=0,09 120mm PUR sous chape + 150mm PSE en sous-face | 0,22 150mm PSE en sous-face | 0,22 150mm PSE en sous-face | 0,22 150mm PSE en sous-face | U=0,12 120mm PSE sous chape + 150mm PSE en sous-face | 0,22 150mm PSE en sous-face | U=0,12 120mm PSE sous chape + 150mm PSE en sous-face | 0,22 150mm PSE en sous-face | U=0,09 120mm PUR sous chape + 150mm PSE en sous-face | 0,22 150mm PSE en sous-face | U=0,12 80mm PUR sous chape + 150mm PSE en sous-face | 0,22 150mm PSE en sous-face | 0,22 150mm PSE en sous-face | 0,22 150mm PSE en sous-face | 0,22 150mm PSE en sous-face | U=0,09 120mm PUR sous chape + 150mm PSE en sous-face | U=0,09 120mm PUR sous chape + 150mm PSE en sous-face | U=0,09 120mm PUR sous chape + 150mm PSE en sous-face
|  |  | Plancher sur Extérieur |  | 0,26 125mm PSE en sous-face | 0,22 150mm PSE en sous-face | U=0,17 240mm LDR en sous-face | 0,22 150mm PSE en sous-face | 0,22 150mm PSE en sous-face | 0,22 150mm PSE en sous-face |  |  |  | 0,22 150mm PSE en sous-face | 0,22 150mm PSE en sous-face | 0,22 150mm PSE en sous-face | 0,22 150mm PSE en sous-face | 0,22 150mm PSE en sous-face | 0,22 150mm PSE en sous-face | 0,22 150mm PSE en sous-face |  |  |  | 0,22 150mm PSE en sous-face | 0,22 150mm PSE en sous-face | 0,22 150mm PSE en sous-face | 0,22 150mm PSE en sous-face | 0,22 150mm PSE en sous-face | 0,22 150mm PSE en sous-face | 0,22 150mm PSE en sous-face | 0,22 150mm PSE en sous-face | 0,22 150mm PSE en sous-face | 0,22 150mm PSE en sous-face | 0,22 150mm PSE en sous-face | 0,22 150mm PSE en sous-face | 0,22 150mm PSE en sous-face | 0,22 150mm PSE en sous-face | 0,22 150mm PSE en sous-face | 0,22 150mm PSE en sous-face | 0,22 150mm PSE en sous-face | 0,22 150mm PSE en sous-face | 0,22 150mm PSE en sous-face
|  |  | Plancher intermédiaire |  | 0,26 125mm PSE en sous-face | 0,22 150mm PSE en sous-face | U=0,17 240mm LDR en sous-face | 0,22 150mm PSE en sous-face | 0,22 150mm PSE en sous-face | 0,22 150mm PSE en sous-face |  |  |  | 0,22 150mm PSE en sous-face | 0,22 150mm PSE en sous-face | 0,22 150mm PSE en sous-face | 0,22 150mm PSE en sous-face | 0,22 150mm PSE en sous-face | 0,22 150mm PSE en sous-face | 0,22 150mm PSE en sous-face |  |  |  | Plancher béton | Plancher béton | Plancher béton | Plancher béton | Plancher béton | Plancher béton | Plancher béton | Plancher béton | Plancher béton | Plancher béton | Plancher béton | Plancher béton | Plancher béton | Plancher béton | Plancher béton | Plancher béton | Plancher béton | Plancher béton | Plancher béton
|  |  | Traitement Pont Thermique plancher Intermédiaire |  | Rupteur pour psi9=0,55 pl inter : 75% rupteur (342ml avec - 114ml sans) balcon : pas de rutpeurs | Rupteur pour psi9=0,55 pl inter : 75% rupteur (342ml avec - 114ml sans) balcon : pas de rutpeurs | psi=0,07 | Rupteur pour psi9=0,55 pl inter : 75% rupteur (342ml avec - 114ml sans) balcon : pas de rutpeurs | Rupteur pour psi9=0,55 pl inter : 75% rupteur (342ml avec - 114ml sans) balcon : pas de rutpeurs | psi=0,07 |  |  |  | Rupteur pour psi9=0,55 pl inter : 75% rupteur (342ml avec - 114ml sans) balcon : pas de rutpeurs | Rupteur pour psi9=0,55 pl inter : 75% rupteur (342ml avec - 114ml sans) balcon : pas de rutpeurs | Rupteur pour psi9=0,55 pl inter : 75% rupteur (342ml avec - 114ml sans) balcon : pas de rutpeurs | Rupteur pour psi9=0,55 pl inter : 75% rupteur (342ml avec - 114ml sans) balcon : pas de rutpeurs | Rupteur pour psi9=0,55 pl inter : 75% rupteur (342ml avec - 114ml sans) balcon : pas de rutpeurs | Rupteur pour psi9=0,55 pl inter : 75% rupteur (342ml avec - 114ml sans) balcon : pas de rutpeurs | Rupteur pour psi9=0,55 pl inter : 75% rupteur (342ml avec - 114ml sans) balcon : pas de rutpeurs |  |  |  | Rupteur pour psi9=0,55 pl inter : 75% rupteur (342ml avec - 114ml sans) balcon : pas de rutpeurs | Rupteur pour psi9=0,55 pl inter : 90% rupteur (410ml avec - 46ml sans) balcon : pas de rutpeurs | Rupteur pour psi9=0,55 pl inter : 75% rupteur (342ml avec - 114ml sans) balcon : pas de rutpeurs | Rupteur pour psi9=0,55 pl inter : 75% rupteur (342ml avec - 114ml sans) balcon : pas de rutpeurs | Rupteur pour psi9=0,55 pl inter : 75% rupteur (342ml avec - 114ml sans) balcon : pas de rutpeurs | Rupteur pour psi9=0,55 pl inter : 75% rupteur (342ml avec - 114ml sans) balcon : pas de rutpeurs | Rupteur pour psi9=0,55 pl inter : 75% rupteur (342ml avec - 114ml sans) balcon : pas de rutpeurs | Rupteur pour psi9=0,55 pl inter : 75% rupteur (342ml avec - 114ml sans) balcon : pas de rutpeurs | Rupteur pour psi9=0,55 pl inter : 75% rupteur (342ml avec - 114ml sans) balcon : pas de rutpeurs | Rupteur pour psi9=0,55 pl inter : 90% rupteur (410ml avec - 46ml sans) balcon : 90% rupteur (163ml avec - 18ml sans) | Rupteur pour psi9=0,55 pl inter : 75% rupteur (342ml avec - 114ml sans) balcon : pas de rutpeurs | Rupteur pour psi9=0,55 pl inter : 75% rupteur (342ml avec - 114ml sans) balcon : pas de rutpeurs | Rupteur pour psi9=0,55 pl inter : 75% rupteur (342ml avec - 114ml sans) balcon : pas de rutpeurs | Rupteur pour psi9=0,55 pl inter : 75% rupteur (342ml avec - 114ml sans) balcon : pas de rutpeurs | Rupteur pour psi9=0,55 pl inter : 75% rupteur (342ml avec - 114ml sans) balcon : pas de rutpeurs | Rupteur pour psi9=0,55 pl inter : 75% rupteur (342ml avec - 114ml sans) balcon : pas de rutpeurs | Rupteur pour psi9=0,55 pl inter : 90% rupteur (410ml avec - 46ml sans) balcon : pas de rutpeurs | Rupteur pour psi9=0,55 pl inter : 90% rupteur (410ml avec - 46ml sans) balcon : 50% rupteur (91ml avec - 91ml sans) | Rupteur pour psi9=0,55 pl inter : 90% rupteur (410ml avec - 46ml sans) balcon : 50% rupteur (91ml avec - 91ml sans)
|  |  | Baies / façade rideau | Uw | PVC : 1,50 | PVC : 1,40 | PVC : 1,30 | PVC : 1,30 | PVC : 1,40 | PVC : 1,40 |  |  |  | PVC : 1,40 | PVC : 1,40 | PVC : 1,40 | PVC : 1,40 | PVC : 1,40 | PVC : 1,40 | PVC : 1,40 |  |  |  | PVC : 1,30 | PVC : 1,30 | PVC : 1,40 | PVC : 1,40 | Bois : 1,30 | Bois : 1,30 | Bois : 1,40 | Bois : 1,30 | PVC : 1,30 | PVC : 1,30 | PVC : 1,40 | PVC : 1,30 | Bois : 1,40 | Bois : 1,40 | PVC : 1,40 | PVC : 1,40 | Bois : 1,30 | PVC : 1,30 | PVC : 1,30
|  |  |  | Sw / Tlw sans Protect° | PVC : 0,42/0,5 | PVC : 0,42/0,5 | PVC : 0,42/0,5 | PVC : 0,42/0,5 | PVC : 0,42/0,5 | PVC : 0,42/0,5 |  |  |  | PVC : 0,42/0,5 | PVC : 0,42/0,5 | PVC : 0,42/0,5 | PVC : 0,42/0,5 | PVC : 0,42/0,5 | PVC : 0,42/0,5 | PVC : 0,42/0,5 |  |  |  | PVC : 0,42/0,5 | PVC : 0,42/0,5 | PVC : 0,42/0,5 | PVC : 0,42/0,5 | PVC : 0,42/0,5 | PVC : 0,42/0,5 | PVC : 0,42/0,5 | PVC : 0,42/0,5 | PVC : 0,42/0,5 | PVC : 0,42/0,5 | PVC : 0,42/0,5 | PVC : 0,42/0,5 | PVC : 0,42/0,5 | PVC : 0,42/0,5 | PVC : 0,42/0,5 | PVC : 0,42/0,5 | PVC : 0,42/0,5 | PVC : 0,42/0,5 | PVC : 0,42/0,5
|  |  |  | Sw / Tlw avec Protect° | PVC : 0,03/0,00 | PVC : 0,03/0,00 | PVC : 0,03/0,00 | PVC : 0,03/0,00 | PVC : 0,03/0,00 | PVC : 0,03/0,00 |  |  |  | PVC : 0,03/0,00 | PVC : 0,03/0,00 | PVC : 0,03/0,00 | PVC : 0,03/0,00 | PVC : 0,03/0,00 | PVC : 0,03/0,00 | PVC : 0,03/0,00 |  |  |  | PVC : 0,03/0,00 | PVC : 0,03/0,00 | PVC : 0,03/0,00 | PVC : 0,03/0,00 | PVC : 0,03/0,00 | PVC : 0,03/0,00 | PVC : 0,03/0,00 | PVC : 0,03/0,00 | PVC : 0,03/0,00 | PVC : 0,03/0,00 | PVC : 0,03/0,00 | PVC : 0,03/0,00 | PVC : 0,03/0,00 | PVC : 0,03/0,00 | PVC : 0,03/0,00 | PVC : 0,03/0,00 | PVC : 0,03/0,00 | PVC : 0,03/0,00 | PVC : 0,03/0,00
|  |  | Coffre volet roulant |  | Uc=2,00 | Uc=2,00 | Uc=1,30 | Uc=2,00 | Uc=2,00 | Uc=2,00 |  |  |  | Uc=2,00 | Uc=2,00 | Uc=2,00 | Uc=2,00 | Uc=2,00 | Uc=2,00 | Uc=2,00 |  |  |  | Uc=1,5 |  | Uc=2,00 | Uc=2,00 | Uc=1,5 | Uc=1,5 | Uc=2,00 | Uc=1,5 | Uc=1,5 | Uc=1,1 | Uc=2,00 | Uc=1,5 | Uc=2,00 | Uc=2,00 | Uc=2,00 | Uc=2,00 | Uc=1,5 | Uc=1,1 | Uc=1,1
|  |  | Protections solaires | Nature | Volet roulant | Volet roulant | Volet roulant | Volet roulant | Volet roulant | Volet roulant |  |  |  | Volet roulant | Brise-soleil orientables | Volet roulant | Volet roulant | Volet roulant | Volet roulant | Volet roulant |  |  |  | Volet roulant | Volets persiennes avec projection | Volet roulant | Volet roulant | Volet roulant | Volet roulant | Volet roulant | Volet roulant | Volet roulant | Volet roulant | Volet roulant | Volet roulant | Volet roulant | Volet roulant | Volet roulant | Volet roulant | Volet roulant | Volet roulant | Volet roulant
|  |  |  | Gestion | Gestion manuelle | Gestion manuelle | Gestion manuelle | Gestion manuelle | Gestion manuelle | Gestion manuelle |  |  |  | Gestion manuelle | Gestion automatique | Gestion automatique | Gestion manuelle | Gestion manuelle | Gestion manuelle | Gestion manuelle |  |  |  | Gestion manuelle | Gestion manuelle | Gestion manuelle | Gestion manuelle | Gestion manuelle | Gestion manuelle | Gestion manuelle | Gestion manuelle | Gestion manuelle | Gestion manuelle | Gestion manuelle | Gestion manuelle | Gestion manuelle | Gestion manuelle | Gestion manuelle | Gestion manuelle | Gestion manuelle | Gestion manuelle | Gestion manuelle
|  |  | Perméa I4 |  | 1 | 1 | 0.5 | 0.8 | 0.8 | 1 |  |  |  | 1 | 1 | 1 | 1 | 1 | 1 | 1 |  |  |  | 0.8 | 0.8 | 1 | 1 | 1 | 1 | 1 | 1 | 1 | 0.8 | 1 | 0.8 | 1 | 1 | 1 | 1 | 0.8 | 0.6 | 0.6
|  |  | PRESTATIONS SECOND ŒUVRE |  | Base RT2012 | Prestas STD 2019 | Excellent Energie | Inter. 1 Energie (Gaz+PAC ECS) | Inter. 2 Energie (PAC coll 2us) | OSB STD 2019 | Excellent Carbone CLT | Inter. 1 Carbone | Inter. 2 Carbone | DF + puit climatique | BSO + gestion auto | VR + gestion auto | Brasseurs d'air | DF + ra. Adiabatique | Bardage avec lame d'air | DF | Sans balcons | Pieux | Sismique | LC_EXP_01_000 | LC_EXP_01_001 | LC_EXP_01_002 | LC_EXP_01_003 | LC_EXP_01_008 | LC_EXP_01_009 | LC_EXP_01_010 | LC_EXP_01_011 | LC_EXP_01_016 | LC_EXP_01_017 | LC_EXP_01_018 | LC_EXP_01_019 | LC_EXP_01_024 | LC_EXP_01_025 | LC_EXP_01_028 | LC_EXP_01_030 | LC_EXP_01_031 | RCU | EJ+CET isolation excellent
|  |  | 4.1 Isolant terrasse inaccessible | [20 empty] | Panneaux Rigides Isolants en Polyuréthane UNILIN - UTHERM ép. 220 mm (578m²) | Panneaux Rigides Isolants en Polyuréthane UNILIN - UTHERM ép. 220 mm (578m²) | Panneaux Rigides Isolants en Polyuréthane UNILIN - UTHERM ép. 140 mm (578m²) | Panneaux Rigides Isolants en Polyuréthane UNILIN - UTHERM ép. 140 mm (578m²) | KNAUF Therm TTI Se 150mm (578m²) + KNAUF Therm ATTIK Se 200mm (578m²) | KNAUF Therm TTI Se 150mm (578m²) + KNAUF Therm ATTIK Se 200mm (578m²) | KNAUF Therm TTI Se 250mm (578m²) | KNAUF Therm TTI Se 150mm (578m²) + KNAUF Therm ATTIK Se 200mm (578m²) | Panneaux Rigides Isolants en Polyuréthane UNILIN - UTHERM ép. 220 mm (578m²) | Panneaux Rigides Isolants en Polyuréthane UNILIN - UTHERM ép. 220 mm (578m²) | Panneaux Rigides Isolants en Polyuréthane UNILIN - UTHERM ép. 140 mm (578m²) | Panneaux Rigides Isolants en Polyuréthane UNILIN - UTHERM ép. 220 mm (578m²) | KNAUF Therm TTI Se 250mm (578m²) | KNAUF Therm TTI Se 250mm (578m²) | Panneaux Rigides Isolants en Polyuréthane UNILIN - UTHERM ép. 140 mm (578m²) | KNAUF Therm TTI Se 250mm (578m²) | KNAUF Therm TTI Se 150mm (578m²) + KNAUF Therm ATTIK Se 200mm (578m²)
|  |  | 5.1 Cloisons | [20 empty] | Cloison à âme alvéolaire [ép.50 mm (1003m²) + PREGYPLAC A1 BA13 (7764m²) + Ossature en acier pour cloisonnement et plafonds suspendus (10986ml) + KNAUF INSULATION Laine de Verre ECOSE TP 216 45 mm (2994m²) + KNAUF INSULATION Laine de Verre ECOSE TP 238 85 mm (45m²) | Cloison à âme alvéolaire [ép.50 mm (1003m²) + PREGYPLAC A1 BA13 (7764m²) + Ossature en acier pour cloisonnement et plafonds suspendus (10986ml) + KNAUF INSULATION Laine de Verre ECOSE TP 216 45 mm (2994m²) + KNAUF INSULATION Laine de Verre ECOSE TP 238 85 mm (45m²) | Cloison à âme alvéolaire [ép.50 mm (1003m²) + PREGYPLAC A1 BA13 (7764m²) + Ossature en acier pour cloisonnement et plafonds suspendus (10986ml) + KNAUF INSULATION Laine de Verre ECOSE TP 216 45 mm (2994m²) + KNAUF INSULATION Laine de Verre ECOSE TP 238 85 mm (45m²) | Cloison à âme alvéolaire [ép.50 mm (1003m²) + PREGYPLAC A1 BA13 (7764m²) + Ossature en acier pour cloisonnement et plafonds suspendus (10986ml) + KNAUF INSULATION Laine de Verre ECOSE TP 216 45 mm (2994m²) + KNAUF INSULATION Laine de Verre ECOSE TP 238 85 mm (45m²) | Cloison à âme alvéolaire Polycloison 50 (4042m²) | Cloison à âme alvéolaire Polycloison 50 (4042m²) | Cloison à âme alvéolaire Polycloison 50 (4042m²) | Cloison à âme alvéolaire Polycloison 50 (4042m²) | Cloison à âme alvéolaire [ép.50 mm (1003m²) + PREGYPLAC A1 BA13 (7764m²) + Ossature en acier pour cloisonnement et plafonds suspendus (10986ml) + KNAUF INSULATION Laine de Verre ECOSE TP 216 45 mm (2994m²) + KNAUF INSULATION Laine de Verre ECOSE TP 238 85 mm (45m²) | Cloison à âme alvéolaire [ép.50 mm (1003m²) + PREGYPLAC A1 BA13 (7764m²) + Ossature en acier pour cloisonnement et plafonds suspendus (10986ml) + KNAUF INSULATION Laine de Verre ECOSE TP 216 45 mm (2994m²) + KNAUF INSULATION Laine de Verre ECOSE TP 238 85 mm (45m²) | Cloison à âme alvéolaire [ép.50 mm (1003m²) + PREGYPLAC A1 BA13 (7764m²) + Ossature en acier pour cloisonnement et plafonds suspendus (10986ml) + KNAUF INSULATION Laine de Verre ECOSE TP 216 45 mm (2994m²) + KNAUF INSULATION Laine de Verre ECOSE TP 238 85 mm (45m²) | Cloison à âme alvéolaire [ép.50 mm (1003m²) + PREGYPLAC A1 BA13 (7764m²) + Ossature en acier pour cloisonnement et plafonds suspendus (10986ml) + KNAUF INSULATION Laine de Verre ECOSE TP 216 45 mm (2994m²) + KNAUF INSULATION Laine de Verre ECOSE TP 238 85 mm (45m²) | Cloison à âme alvéolaire Polycloison 50 (4042m²) | Cloison à âme alvéolaire Polycloison 50 (4042m²) | Cloison à âme alvéolaire [ép.50 mm (1003m²) + PREGYPLAC A1 BA13 (7764m²) + Ossature en acier pour cloisonnement et plafonds suspendus (10986ml) + KNAUF INSULATION Laine de Verre ECOSE TP 216 45 mm (2994m²) + KNAUF INSULATION Laine de Verre ECOSE TP 238 85 mm (45m²) | Cloison à âme alvéolaire Polycloison 50 (4042m²) | Cloison à âme alvéolaire [ép.50 mm (1003m²) + PREGYPLAC A1 BA13 (7764m²) + Ossature en acier pour cloisonnement et plafonds suspendus (10986ml) + KNAUF INSULATION Laine de Verre ECOSE TP 216 45 mm (2994m²) + KNAUF INSULATION Laine de Verre ECOSE TP 238 85 mm (45m²)
|  |  | 5.2 Doublage murs extérieurs et murs sur LNC | [20 empty] | Doublissimo Performance 3.80 133mm (2756m²) | Doublissimo Performance 3.80 133mm (2756m²) | Doublissimo Performance 3.40 13 + 100 (2756m²) | Doublissimo Performance 3.40 13 + 100 (2756m²) | PREGYPLAC A1 BA13 (2756m²) + Ossature en acier pour cloisonnement et plafonds suspendus (8268ml) + BioFib'Trio (2756m²) | PREGYPLAC A1 BA13 (2756m²) + Ossature en acier pour cloisonnement et plafonds suspendus (8268ml) + BioFib'Trio (2756m²) | PREGYPLAC A1 BA13 (2756m²) + Ossature en acier pour cloisonnement et plafonds suspendus (8268ml) + BioFib'Trio (2756m²) | PREGYPLAC A1 BA13 (2756m²) + Ossature en acier pour cloisonnement et plafonds suspendus (8268ml) + BioFib'Trio (2756m²) | Doublissimo Performance 3.40 13 + 100 (2756m²) | Doublissimo Performance 4,4 153mm (2756m²) | Doublissimo Performance 3.40 13 + 100 (2756m²) | Doublissimo Performance 3.40 13 + 100 (2756m²) | PREGYPLAC A1 BA13 (2756m²) + Ossature en acier pour cloisonnement et plafonds suspendus (8268ml) + BioFib'Trio (2756m²) | PREGYPLAC A1 BA13 (2756m²) + Ossature en acier pour cloisonnement et plafonds suspendus (8268ml) + BioFib'Trio (2756m²) | Doublissimo Performance 3.40 13 + 100 (2756m²) | PREGYPLAC A1 BA13 (2756m²) + Ossature en acier pour cloisonnement et plafonds suspendus (8268ml) + BioFib'Trio (2756m²) | PREGYPLAC A1 BA13 (2756m²) + Ossature en acier pour cloisonnement et plafonds suspendus (8268ml) + BioFib'Trio (2756m²)
|  |  | 5.2 Isolant plancher bas | [20 empty] | Isolant thermique et acoustique sous chape en PSE/laine de bois [R entre 2,5 et 5m².K/W] (962m²) + Panneaux Rigides Isolants en Polyuréthane Ep 80mm KNAUF Thane Sol (962m²) | Isolant thermique et acoustique sous chape en PSE/laine de bois [R entre 2,5 et 5m².K/W] (962m²) + Panneaux Rigides Isolants en Polyuréthane Ep 120mm KNAUF Thane Sol (962m²) | Isolant thermique et acoustique sous chape en PSE/laine de bois [R entre 2,5 et 5m².K/W] (962m²) | Isolant thermique et acoustique sous chape en PSE/laine de bois [R entre 2,5 et 5m².K/W] (962m²) | Isolant thermique et acoustique sous chape en PSE/laine de bois [R entre 2,5 et 5m².K/W] (962m²) | Isolant thermique et acoustique sous chape en PSE/laine de bois [R entre 2,5 et 5m².K/W] (962m²) + UNIMAT SOL ,SOL ULTRACHAPE, DALLE PORTEE 101-140 ET DALLE PORTEE ULTRA 121- 160 (962m²) | Isolant thermique et acoustique sous chape en PSE/laine de bois [R entre 2,5 et 5m².K/W] (962m²) | Isolant thermique et acoustique sous chape en PSE/laine de bois [R entre 2,5 et 5m².K/W] (962m²) + UNIMAT SOL ,SOL ULTRACHAPE, DALLE PORTEE 101-140 ET DALLE PORTEE ULTRA 121- 160 (962m²) | Isolant thermique et acoustique sous chape en PSE/laine de bois [R entre 2,5 et 5m².K/W] (962m²) | Isolant thermique et acoustique sous chape en PSE/laine de bois [R entre 2,5 et 5m².K/W] (962m²) + Panneaux Rigides Isolants en Polyuréthane Ep 120mm KNAUF Thane Sol (962m²) | Isolant thermique et acoustique sous chape en PSE/laine de bois [R entre 2,5 et 5m².K/W] (962m²) | Isolant thermique et acoustique sous chape en PSE/laine de bois [R entre 2,5 et 5m².K/W] (962m²) + Panneaux Rigides Isolants en Polyuréthane Ep 80mm KNAUF Thane Sol (962m²) | Isolant thermique et acoustique sous chape en PSE/laine de bois [R entre 2,5 et 5m².K/W] (962m²) | Isolant thermique et acoustique sous chape en PSE/laine de bois [R entre 2,5 et 5m².K/W] (962m²) | Isolant thermique et acoustique sous chape en PSE/laine de bois [R entre 2,5 et 5m².K/W] (962m²) | Isolant thermique et acoustique sous chape en PSE/laine de bois [R entre 2,5 et 5m².K/W] (962m²) | Isolant thermique et acoustique sous chape en PSE/laine de bois [R entre 2,5 et 5m².K/W] (962m²) + Panneaux Rigides Isolants en Polyuréthane Ep 120mm KNAUF Thane Sol (962m²)
|  |  | 6.2 Fenêtres et portes fenêtres | [20 empty] | Fenêtres et portes fenêtres PVC double vitrage - Teintes claires (L> 0,82) UFME / SNEP (874,5m²) | Fenêtres et portes fenêtres PVC double vitrage - Teintes claires (L> 0,82) UFME / SNEP (874,5m²) | Fenêtres et portes fenêtres PVC double vitrage - Teintes claires (L> 0,82) UFME / SNEP (874,5m²) | Fenêtres et portes fenêtres PVC double vitrage - Teintes claires (L> 0,82) UFME / SNEP (874,5m²) | Fenêtre ou porte-fenêtre, double vitrage, fabriquée en France, en chêne ou pin sylvestre européen (874,5m²) | Fenêtre ou porte-fenêtre, double vitrage, fabriquée en France, en chêne ou pin sylvestre européen (874,5m²) | Fenêtre ou porte-fenêtre, double vitrage, fabriquée en France, en chêne ou pin sylvestre européen (874,5m²) | Fenêtre ou porte-fenêtre, double vitrage, fabriquée en France, en chêne ou pin sylvestre européen (874,5m²) | Fenêtres et portes fenêtres PVC double vitrage - Teintes claires (L> 0,82) UFME / SNEP (874,5m²) | Fenêtres et portes fenêtres PVC double vitrage - Teintes claires (L> 0,82) UFME / SNEP (874,5m²) | Fenêtres et portes fenêtres PVC double vitrage - Teintes claires (L> 0,82) UFME / SNEP (874,5m²) | Fenêtres et portes fenêtres PVC double vitrage - Teintes claires (L> 0,82) UFME / SNEP (874,5m²) | Fenêtre ou porte-fenêtre, double vitrage, fabriquée en France, en chêne ou pin sylvestre européen (874,5m²) | Fenêtre ou porte-fenêtre, double vitrage, fabriquée en France, en chêne ou pin sylvestre européen (874,5m²) | Fenêtres et portes fenêtres PVC double vitrage - Teintes claires (L> 0,82) UFME / SNEP (874,5m²) | Fenêtre ou porte-fenêtre, double vitrage, fabriquée en France, en chêne ou pin sylvestre européen (874,5m²) | Fenêtres et portes fenêtres PVC double vitrage - Teintes claires (L> 0,82) UFME / SNEP (874,5m²)
|  |  | 6.3 Bardage | [20 empty] | Bardage en aluminium simple peau (946m²) | Bardage en aluminium simple peau (946m²) | Bardage en aluminium simple peau (946m²) | Bardage en aluminium simple peau (946m²) | Bardage en acier simple peau ou peau extérieure d'un bardage double peau (885m²) + Bardage en bois massif (61m²) | Bardage en acier simple peau ou peau extérieure d'un bardage double peau (885m²) + Bardage en bois massif (61m²) | Bardage en acier simple peau ou peau extérieure d'un bardage double peau (885m²) + Bardage en bois massif (61m²) | Bardage en acier simple peau ou peau extérieure d'un bardage double peau (885m²) + Bardage en bois massif (61m²) | Bardage en aluminium simple peau (946m²) | Bardage en aluminium simple peau (946m²) | Bardage en aluminium simple peau (946m²) | Bardage en aluminium simple peau (946m²) | Bardage en acier simple peau ou peau extérieure d'un bardage double peau (885m²) + Bardage en bois massif (61m²) | Bardage en acier simple peau ou peau extérieure d'un bardage double peau (885m²) + Bardage en bois massif (61m²) | Bardage en aluminium simple peau (946m²) | Bardage en acier simple peau ou peau extérieure d'un bardage double peau (885m²) + Bardage en bois massif (61m²) | Bardage en aluminium simple peau (946m²)
|  |  | 7.1 Revêtement de sols souples | [20 empty] | REVETEMENT DE SOL PVC SUR MOUSSE VSM U3/U4 > 2,9 kg/m² (3344 m²) | REVETEMENT DE SOL PVC SUR MOUSSE VSM U3/U4 > 2,9 kg/m² (3344 m²) | REVETEMENT DE SOL PVC SUR MOUSSE VSM U3/U4 > 2,9 kg/m² (3344 m²) | REVETEMENT DE SOL PVC SUR MOUSSE VSM U3/U4 > 2,9 kg/m² (3344 m²) | Parquet en Douglas massif (3344m²) | Parquet en Douglas massif (3344m²) | Parquet en Douglas massif (3344m²) | Parquet en Douglas massif (3344m²) | REVETEMENT DE SOL PVC SUR MOUSSE VSM U3/U4 > 2,9 kg/m² (3344 m²) | REVETEMENT DE SOL PVC SUR MOUSSE VSM U3/U4 > 2,9 kg/m² (3344 m²) | REVETEMENT DE SOL PVC SUR MOUSSE VSM U3/U4 > 2,9 kg/m² (3344 m²) | REVETEMENT DE SOL PVC SUR MOUSSE VSM U3/U4 > 2,9 kg/m² (3344 m²) | Parquet en Douglas massif (3344m²) | Parquet en Douglas massif (3344m²) | REVETEMENT DE SOL PVC SUR MOUSSE VSM U3/U4 > 2,9 kg/m² (3344 m²) | Parquet en Douglas massif (3344m²) | REVETEMENT DE SOL PVC SUR MOUSSE VSM U3/U4 > 2,9 kg/m² (3344 m²)
|  |  | 7.2 Peinture intérieure | [20 empty] | Peintures mates en phase aqueuse (17405m²) + Peintures solvant intérieures - DONNEE ENVIRONNEMENTALE PAR DEFAUT (928m²) + Peintures brillantes en phase solvant (153m²) | Peintures mates en phase aqueuse (17405m²) + Peintures solvant intérieures - DONNEE ENVIRONNEMENTALE PAR DEFAUT (928m²) + Peintures brillantes en phase solvant (153m²) | Peintures mates en phase aqueuse (17405m²) + Peintures solvant intérieures - DONNEE ENVIRONNEMENTALE PAR DEFAUT (928m²) + Peintures brillantes en phase solvant (153m²) | Peintures mates en phase aqueuse (17405m²) + Peintures solvant intérieures - DONNEE ENVIRONNEMENTALE PAR DEFAUT (928m²) + Peintures brillantes en phase solvant (153m²) | Peintures Recyclées Gamme Professionnelle CIRCOULEUR (18486m²) | Peintures Recyclées Gamme Professionnelle CIRCOULEUR (18486m²) | Peintures Recyclées Gamme Professionnelle CIRCOULEUR (18486m²) | Peintures Recyclées Gamme Professionnelle CIRCOULEUR (18486m²) | Peintures mates en phase aqueuse (17405m²) + Peintures solvant intérieures - DONNEE ENVIRONNEMENTALE PAR DEFAUT (928m²) + Peintures brillantes en phase solvant (153m²) | Peintures mates en phase aqueuse (17405m²) + Peintures solvant intérieures - DONNEE ENVIRONNEMENTALE PAR DEFAUT (928m²) + Peintures brillantes en phase solvant (153m²) | Peintures mates en phase aqueuse (17405m²) + Peintures solvant intérieures - DONNEE ENVIRONNEMENTALE PAR DEFAUT (928m²) + Peintures brillantes en phase solvant (153m²) | Peintures mates en phase aqueuse (17405m²) + Peintures solvant intérieures - DONNEE ENVIRONNEMENTALE PAR DEFAUT (928m²) + Peintures brillantes en phase solvant (153m²) | Peintures Recyclées Gamme Professionnelle CIRCOULEUR (18486m²) | Peintures Recyclées Gamme Professionnelle CIRCOULEUR (18486m²) | Peintures mates en phase aqueuse (17405m²) + Peintures solvant intérieures - DONNEE ENVIRONNEMENTALE PAR DEFAUT (928m²) + Peintures brillantes en phase solvant (153m²) | Peintures Recyclées Gamme Professionnelle CIRCOULEUR (18486m²) | Peintures mates en phase aqueuse (17405m²) + Peintures solvant intérieures - DONNEE ENVIRONNEMENTALE PAR DEFAUT (928m²) + Peintures brillantes en phase solvant (153m²)
|  |  | SYSTEMES |  | Base RT2012 | Prestas STD 2019 | Excellent Energie | Inter. 1 Energie (Gaz+PAC ECS) | Inter. 2 Energie (PAC coll 2us) | OSB STD 2019 | Excellent Carbone CLT | Inter. 1 Carbone | Inter. 2 Carbone | DF + puit climatique | BSO + gestion auto | VR + gestion auto | Brasseurs d'air | DF + ra. Adiabatique | Bardage avec lame d'air | DF | Sans balcons | Pieux | Sismique | LC_EXP_01_000 | LC_EXP_01_001 | LC_EXP_01_002 | LC_EXP_01_003 | LC_EXP_01_008 | LC_EXP_01_009 | LC_EXP_01_010 | LC_EXP_01_011 | LC_EXP_01_016 | LC_EXP_01_017 | LC_EXP_01_018 | LC_EXP_01_019 | LC_EXP_01_024 | LC_EXP_01_025 | LC_EXP_01_028 | LC_EXP_01_030 | LC_EXP_01_031 | RCU | EJ+CET isolation excellent
|  |  | Ventilation | Nature | SF hygro B | SF hygro B | SF hygro B | SF hygro B | SF hygro B | SF hygro B |  |  |  | DF | SF hygro B | SF hygro B | SF hygro B | DF | SF hygro B | DF |  |  |  | SF hygro B | SF hygro B | SF hygro B | SF hygro B | SF hygro B | SF hygro B | SF hygro B | SF hygro B | SF hygro B | SF hygro B | SF hygro B | SF hygro B | SF hygro B | SF hygro B | SF hygro B | SF hygro B | SF hygro B | SF hygro B | SF hygro B
|  |  |  | Débit d'air | [19 empty] | 3058 m³/h | 3058 m³/h | 3058 m³/h | 3058 m³/h | 3058 m³/h | 3058 m³/h | 3058 m³/h | 3058 m³/h | 3058 m³/h | 3058 m³/h | 3058 m³/h | 3058 m³/h | 3058 m³/h | 3058 m³/h | 3058 m³/h | 3058 m³/h | 3058 m³/h | 3058 m³/h | 3058 m³/h
Régulation débits
|  |  |  | Classe Réseau | Par défaut | Par défaut | Classe B | Par défaut | Par défaut | Par défaut |  |  |  | Classe A | Par défaut | Par défaut | Par défaut | Classe A | Par défaut | Classe A |  |  |  | Classe A | Classe A | Par défaut | Par défaut | Par défaut | Classe A | Par défaut | Classe A | Par défaut | Classe B | Par défaut | Par défaut | Par défaut | Par défaut | Par défaut | Par défaut | Classe A | Classe A | Classe A
|  |  | Chauffage | Nature | Gaz individuel | Gaz individuel | PAC DS | Gaz collectif | PAC DS | Gaz individuel |  |  |  | Gaz individuel | Gaz individuel | Gaz individuel | Gaz individuel | Gaz individuel | Gaz individuel | Gaz individuel |  |  |  | Effet joule | PAC DS collective | Gaz individuel | Gaz individuel | Gaz individuel | Gaz individuel | Gaz individuel | Gaz individuel | Gaz individuel | PAC DS collective | Gaz collectif | PAC DS collective | PAC DS collective | Gaz collectif | Gaz collectif | PAC DS collective | PAC DS collective | Effet joule | RCU
|  |  |  | Puissance | 24,5 kW | 24,5 kW | 5 x 35kW | 2 x 80kW | 7 x 35kW | 24,5 kW |  |  |  | 24,5 kW | 24,5 kW | 24,5 kW | 24,5 kW | 24,5 kW | 24,5 kW | 24,5 kW |  |  |  |  | 7x35kW | 24,5 kW | 24,5 kW | 24,5 kW | 24,5 kW | 24,5 kW | 24,5 kW | 24,5 kW | 7x35kW | 160 kW | 7x35kW | 7x35kW | 160 kW | 160 kW | 7x35kW | 7x35kW |  | 160 kW
|  |  |  | Performance | Rend = 97,7 - 109,2% | Rend = 97,7 - 109,2% | COP 7/42,5 = 3,5 | Rend = 96,8 - 108% | COP 7/42,5 = 3,5 | Rend = 97,7 - 109,2% |  |  |  | Rend = 97,7 - 109,2% | Rend = 97,7 - 109,2% | Rend = 97,7 - 109,2% | Rend = 97,7 - 109,2% | Rend = 97,7 - 109,2% | Rend = 97,7 - 109,2% | Rend = 97,7 - 109,2% |  |  |  |  | COP 7/45 = 3,6 | Rend = 98 - 109% | Rend = 98 - 109% | Rend = 98 - 109% | Rend = 98 - 109% | Rend = 98 - 109% | Rend = 98 - 109% | Rend = 98 - 109% | COP 7/45 = 3,6 | Rend = 97 - 108% | COP 7/45 = 3,6 | COP 7/45 = 3,6 | Rend = 97 - 108% | Rend = 97 - 108% | COP 7/45 = 3,6 | COP 7/45 = 3,6
|  |  | Emetteur | Nature | Radiateurs | Radiateurs | Radiateurs | Radiateurs | Radiateurs | Radiateurs |  |  |  | Radiateurs | Radiateurs | Radiateurs | Radiateurs | Radiateurs | Radiateurs | Radiateurs |  |  |  | Panneau rayonnant | Radiateurs 60/40 Sous fourreau | Radiateurs 60/40 Sous fourreau | Radiateurs 60/40 Sous fourreau | Radiateurs 60/40 Sous fourreau | Radiateurs 60/40 Sous fourreau | Radiateurs 60/40 Sous fourreau | Radiateurs 60/40 Sous fourreau | Radiateurs 60/40 Sous fourreau | Radiateurs 60/40 Sous fourreau | Radiateurs 60/40 Sous fourreau | Radiateurs 60/40 Sous fourreau | Radiateurs 60/40 Sous fourreau | Radiateurs 60/40 Sous fourreau | Radiateurs 60/40 Sous fourreau | Radiateurs 60/40 Sous fourreau | Radiateurs 60/40 Sous fourreau | Panneau rayonnant | Radiateurs 60/40 Sous fourreau
|  |  |  | Régulation | CA=0,6 | CA=0,4 | CA=0,4 | CA=0,4 | CA=0,4 | CA=0,4 |  |  |  | CA=0,4 | CA=0,4 | CA=0,4 | CA=0,4 | CA=0,4 | CA=0,4 | CA=0,4 |  |  |  | VT = 0,2 Detec prés (-0,15) | VT = 0,4 Detec près (-0,15) | VT = 0,4 Detec près (-0,15) | VT = 0,4 Detec près (-0,15) | VT = 0,4 Detec près (-0,15) | VT = 0,4 Detec près (-0,15) | VT = 0,4 Detec près (-0,15) | VT = 0,4 Detec près (-0,15) | VT = 0,4 Detec près (-0,15) | VT = 0,4 Detec près (-0,15) | VT = 0,4 Detec près (-0,15) | VT = 0,4 Detec près (-0,15) | VT = 0,4 Detec près (-0,15) | VT = 0,4 Detec près (-0,15) | VT = 0,4 Detec près (-0,15) | VT = 0,4 Detec près (-0,15) | VT = 0,4 Detec près (-0,15) | VT = 0,2 Detec prés (-0,15) | VT = 0,4 Detec près (-0,15)
|  |  | Eau Chaude Sanitaire | Nature | Gaz individuel | Gaz individuel | PAC DS | PAC ECS + gaz collectif appoint | PAC DS | Gaz individuel |  |  |  | Gaz individuel | Gaz individuel | Gaz individuel | Gaz individuel | Gaz individuel | Gaz individuel | Gaz individuel |  |  |  | CET collectif | PAC DS collective | Gaz individuel | Gaz individuel | Gaz individuel | Gaz individuel | Gaz individuel | Gaz individuel | Gaz individuel | PAC DS collective | Gaz collectif + PAC ECS | PAC DS collective | PAC DS collective | Gaz collectif + PAC ECS | Gaz collectif + PAC ECS | PAC DS collective | PAC DS collective | CET collectif | RCU
|  |  |  | Puissance | 24,5 kW | 24,5 kW | 5 x 35kW | 2 x Pcalo 7/45 = 9,9 kW + appoint gaz | 7 x 35kW | 24,5 kW |  |  |  | 24,5 kW | 24,5 kW | 24,5 kW | 24,5 kW | 24,5 kW | 24,5 kW | 24,5 kW |  |  |  | 35kW 6000L | 7x35kW 6000L | 24,5 kW | 24,5 kW | 24,5 kW | 24,5 kW | 24,5 kW | 24,5 kW | 24,5 kW | 7x35kW 6000L | 34kW 4500L | 7x35kW 6000L | 7x35kW 6000L | 34kW 4500L | 34kW 4500L | 7x35kW 6000L | 7x35kW 6000L | 35kW 6000L | 160 kW 4500 L
|  |  |  | Performance | Rend = 97,7 - 109,2% | Rend = 97,7 - 109,2% | COP 7/45 = 3,5 | COP 7/45 = 3,31 | COP 7/45 = 3,5 | Rend = 97,7 - 109,2% |  |  |  | Rend = 97,7 - 109,2% | Rend = 97,7 - 109,2% | Rend = 97,7 - 109,2% | Rend = 97,7 - 109,2% | Rend = 97,7 - 109,2% | Rend = 97,7 - 109,2% | Rend = 97,7 - 109,2% |  |  |  | COP 7/45 = 3,6 | COP 7/45 = 3,6 | Rend = 98 - 109% | Rend = 98 - 109% | Rend = 98 - 109% | Rend = 98 - 109% | Rend = 98 - 109% | Rend = 98 - 109% | Rend = 98 - 109% | COP 7/45 = 3,6 | COP 7/45 = 3,3 | COP 7/45 = 3,6 | COP 7/45 = 3,6 | COP 7/45 = 3,3 | COP 7/45 = 3,3 | COP 7/45 = 3,6 | COP 7/45 = 3,6 | COP 7/45 = 3,6 | COP 7/45 = 3,6
|  |  |  | Points de puisage | [19 empty] | Mélangeurs | 50% Mélangeurs - 50% Mitigeurs | Mélangeurs | Mélangeurs | Mélangeurs | Mélangeurs | Mélangeurs | 50% Mélangeurs - 50% Mitigeurs | Mélangeurs | 50% Mélangeurs - 50% Mitigeurs | Mélangeurs | Mélangeurs | Mélangeurs | Mélangeurs | Mélangeurs | Mélangeurs | 50% Mélangeurs - 50% Mitigeurs | 50% Mélangeurs - 50% Mitigeurs | 50% Mélangeurs - 50% Mitigeurs
|  |  | Refroidissement | Nature |  |  | Brasseurs d'air | [6 empty] | Puit climatique |  |  | Brasseurs d'air | Rafraichissement adiabatique indirect
|  |  |  | Puissance |  |  | 19,3 / 63,5W | [9 empty] | 19,3 / 63,5W
|  |  |  | Performance |  |  | 5 657 / 9 835 m3/h | [6 empty] | 6 conduits de 70m (diam int 35cm, ep 3,4mm, fonte ductile) |  |  | 5 657 / 9 835 m3/h
|  |  | Eclairage | Puissance | Par défaut | Par défaut | Par défaut | Par défaut | Par défaut | Par défaut |  |  |  | Par défaut | Par défaut | Par défaut | Par défaut | Par défaut | Par défaut | Par défaut
Auxiliaires
|  |  |  | Type d'appareillage | Par défaut | Par défaut | Par défaut | Par défaut | Par défaut | Par défaut |  |  |  | Par défaut | Par défaut | Par défaut | Par défaut | Par défaut | Par défaut | Par défaut
Gestion fractionnée
|  |  |  | Gestion et commande | Par défaut | Par défaut | Par défaut | Par défaut | Par défaut | Par défaut |  |  |  | Par défaut | Par défaut | Par défaut | Par défaut | Par défaut | Par défaut | Par défaut
Auxiliaires
Production PV
|  |  | Rafraîchissement passif | [21 empty] | 3 brasseurs/ log - zone non trav (14log) 1 brasseur/log - zone trav (46 log) | [7 empty] | 1 brasseur/log | [6 empty] | 1 brasseur/log
|  |  | Ascenseur |  | 2 ascenceurs 630 kg | 2 ascenceurs 630 kg | 2 ascenceurs 630 kg | 2 ascenceurs 630 kg | 2 ascenceurs 630 kg | 2 ascenceurs 630 kg |  |  |  | 2 ascenceurs 630 kg | 2 ascenceurs 630 kg | 2 ascenceurs 630 kg | 2 ascenceurs 630 kg | 2 ascenceurs 630 kg | 2 ascenceurs 630 kg | 2 ascenceurs 630 kg |  |  |  | 2 asc - 630 kg | 2 asc - 630 kg | 2 asc - 630 kg | 2 asc - 630 kg | 2 asc - 630 kg | 2 asc - 630 kg | 2 asc - 630 kg | 2 asc - 630 kg | 2 asc - 630 kg | 2 asc - 630 kg | 2 asc - 630 kg | 2 asc - 630 kg | 2 asc - 630 kg | 2 asc - 630 kg | 2 asc - 630 kg | 2 asc - 630 kg | 2 asc - 630 kg | 2 asc - 630 kg | 2 asc - 630 kg
Parking
|  |  | Divers |  | Base RT2012 | Prestas STD 2019 | Excellent Energie | Inter. 1 Energie (Gaz+PAC ECS) | Inter. 2 Energie (PAC coll 2us) | OSB STD 2019 | Excellent Carbone CLT | Inter. 1 Carbone | Inter. 2 Carbone | DF + puit climatique | BSO + gestion auto | VR + gestion auto | Brasseurs d'air | DF + ra. Adiabatique | Bardage avec lame d'air | DF | Sans balcons | Pieux | Sismique | LC_EXP_01_000 | LC_EXP_01_001 | LC_EXP_01_002 | LC_EXP_01_003 | LC_EXP_01_008 | LC_EXP_01_009 | LC_EXP_01_010 | LC_EXP_01_011 | LC_EXP_01_016 | LC_EXP_01_017 | LC_EXP_01_018 | LC_EXP_01_019 | LC_EXP_01_024 | LC_EXP_01_025 | LC_EXP_01_028 | LC_EXP_01_030 | LC_EXP_01_031 | RCU | EJ+CET isolation excellent
|  |  | Produits modifiés dans l'ACV /base (résumé) | [6 empty] | Structure en CLT avec Up équivalents à Prestas 2019 | Structure en CLT avec Up excellents et passage en PAC DS | Prestas 2019 avec améliorations : iti en biofib'trio, fenetre en bois, parquet, cloisons à âme alvéolaire | Facade bois et structure béton (refends + poteaux en facade porteurs)
|  |  | m² de locaux techniques qui ne sont pas pris en compte dans la modélisation carbone (a ne pas oublier ultérieurement) en surface m²SREF | [17 empty] | Prestas Standards 2019 auquel on retire les balcons (environ 300m²) | Prestas Standards 2019 auquel on ajoute 78 pieux de 50cm diamètre et 15m de long | Prestas Standards 2019 auquel on ajoute 78 pieux de 50cm diamètre et 15m de long + augmente ratio d'aciers
|  |  | Résultats - ENERGIE |  | Base RT2012 | Prestas STD 2019 | Excellent Energie | Inter. 1 Energie (Gaz+PAC ECS) | Inter. 2 Energie (PAC coll 2us) | OSB STD 2019 | Excellent Carbone CLT | Inter. 1 Carbone | Inter. 2 Carbone | DF + puit climatique | BSO + gestion auto | VR + gestion auto | Brasseurs d'air | DF + ra. Adiabatique | Bardage avec lame d'air | DF | Sans balcons | Pieux | Sismique | LC_EXP_01_000 | LC_EXP_01_001 | LC_EXP_01_002 | LC_EXP_01_003 | LC_EXP_01_008 | LC_EXP_01_009 | LC_EXP_01_010 | LC_EXP_01_011 | LC_EXP_01_016 | LC_EXP_01_017 | LC_EXP_01_018 | LC_EXP_01_019 | LC_EXP_01_024 | LC_EXP_01_025 | LC_EXP_01_028 | LC_EXP_01_030 | LC_EXP_01_031 | RCU | EJ+CET isolation excellent
Résultats RT2012 | Th-B | SRT (m²) |  |  | 4664.8
|  | Bbio |  |  | 59.8
|  | Bbiomax |  |  | 60
|  | Gain / Bbiomax (%) |  |  | 0.3333%
Gain / Bbio Base (%)
| Th-C | Cep (kWh/m2SHON_RT par an) |  |  | 57.5
|  | CepMAX (kWh/m2SHON_RT par an) |  |  | 58.8
|  | Gain / Cepmax (%) |  |  | 2.211%
Gain / Cep Base (%)
| Th-E | Tic groupe 1 (°c) |  |  | 27.4
|  | Ticref groupe 1 (°C) |  |  | 32.7
Tic groupe 2 (°c)
Ticref groupe 2 (°C)
|  | Cep (kWh/m2SREF par an) |  |  | 90.1 | 81.3 | 56.1 | 77.3 | 66.1 |  | 77.5 |  |  | 0 | 74.8 | 75.7 | 81.3 | 81.4 | 89.9 | 97.1 |  |  |  | 98.3 | 64.7 | 85.4 | 85.4 | 75 | 71.2 | 85.4 | 81.1 | 75 | 69.1 | 95.8 | 92.8 | 73.4 | 95.8 | 71.2 | 80.3 | 70.8 | 78 | 96.7
|  | Cep_nr (kWh/m2SREF par an) |  |  | 90.1 | 81.3 | 56.1 | 77.3 | 66.1 |  | 77.5 |  |  | 0 | 74.8 | 75.7 | 81.3 | 81.4 | 89.9 | 97.1 |  |  |  | 98.3 | 64.7 | 85.4 | 85.4 | 75 | 71.2 | 85.4 | 81.1 | 75 | 69.1 | 95.8 | 92.8 | 73.4 | 95.8 | 71.2 | 80.3 | 70.8 | 50.2 | 96.7
|  | RCR (%) |  |  | 0 | 0 | 0.21 | 0.13 | 0.27 |  | 0 |  |  | 0 | 0 | 0 | 0 | 0 | 0.2 | 0.2 |  |  |  | 0.1 | 0.19 | 0.01 | 0.01 | 0 | 0 | 0.01 | 0 | 0 | 0.16 | 0.12 | 0.2 | 0.24 | 0.12 | 0.15 | 0.24 | 0.17 | 0.35 | 0.1
|  | Quantités d'énergie finale importées pour le chauffage (kWh/m2SREF) | Gaz |  | 48.5 | 35.9 | 0 | 32.3 | 0 |  | 43 |  |  | 0 | 39.4 | 33.6 | 35.9 | 36.1 | 43.7 | 43.7 |  |  |  | 0 | 0 | 40 | 40 | 29.2 | 25.5 | 40 | 36.2 | 29.2 | 0 | 53.8 | 0 | 0 | 53.8 | 35.5 | 0 | 0 | 0 | 0
|  |  | Bois |  | 0 | 0 | 0 | 0 | 0 |  | 0 |  |  | 0 | 0 | 0 | 0 | 0 | 0 | 0 |  |  |  | 0 | 0 | 0 | 0 | 0 | 0 | 0 | 0 | 0 | 0 | 0 | 0 | 0 | 0 | 0 | 0 | 0 | 0 | 0
|  |  | Reseau |  | 0 | 0 | 0 | 0 | 0 |  | 0 |  |  | 0 | 0 | 0 | 0 | 0 | 0 | 0 |  |  |  | 0 | 0 | 0 | 0 | 0 | 0 | 0 | 0 | 0 | 0 | 0 | 0 | 0 | 0 | 0 | 0 | 0 | 24.2 | 0
|  |  | Elec importée |  | 0.3 | 2 | 4.7 | 1.3 | 10.6 |  | 0.3 |  |  | 0 | 1.1 | 1.9 | 2 | 2 | 0.3 | 0.3 |  |  |  | 24.4 | 5.8 | 2.4 | 2.4 | 1.6 | 1.3 | 2.4 | 2.1 | 1.6 | 7.6 | 3.4 | 23.8 | 13 | 3.4 | 1.8 | 18.3 | 8.4 | 0.8 | 24.1
|  | Quantités d'énergie finale importées pour le refroidissement (kWh/m2SREF) | Gaz |  | 0 | 0 | 0 | 0 | 0 |  | 0 |  |  | 0 | 0 | 0 | 0 | 0 | 0 | 0 |  |  |  | 0 | 0 | 0 | 0 | 0 | 0 | 0 | 0 | 0 | 0 | 0 | 0 | 0 | 0 | 0 | 0 | 0 | 0 | 0
|  |  | Reseau |  | 0 | 0 | 0 | 0 | 0 |  | 0 |  |  | 0 | 0 | 0 | 0 | 0 | 0 | 0 |  |  |  | 0 | 0 | 0 | 0 | 0 | 0 | 0 | 0 | 0 | 0 | 0 | 0 | 0 | 0 | 0 | 0 | 0 | 0 | 0
|  |  | Elec importée |  | 4 | 4 | 5.8 | 4.2 | 4 |  | 4.3 |  |  | 0 | 0.4 | 2.6 | 4 | 3.9 | 1 | 4.1 |  |  |  | 5.3 | 8.1 | 3.2 | 3.2 | 5.2 | 5.3 | 3.2 | 3.4 | 5.2 | 7.8 | 0 | 0 | 4 | 0 | 0 | 0.6 | 7.7 | 4.6 | 4.4
|  | Quantités d'énergie finale importées pour l'ECS (kWh/m2SREF) | Gaz |  | 21.9 | 21.9 | 0 | 2.6 | 0 |  | 15.2 |  |  | 0 | 21.9 | 21.9 | 21.9 | 21.9 | 21.9 | 21.9 |  |  |  | 0 | 0 | 22.6 | 22.6 | 20.7 | 20.8 | 22.6 | 22.6 | 20.7 | 0 | 3.1 | 0 | 0 | 3.1 | 2.4 | 0 | 0 | 0 | 0
|  |  | Bois |  | 0 | 0 | 0 | 0 | 0 |  | 0 |  |  | 0 | 0 | 0 | 0 | 0 | 0 | 0 |  |  |  | 0 | 0 | 0 | 0 | 0 | 0 | 0 | 0 | 0 | 0 | 0 | 0 | 0 | 0 | 0 | 0 | 0 | 0 | 0
|  |  | Reseau |  | 0 | 0 | 0 | 0 | 0 |  | 0 |  |  | 0 | 0 | 0 | 0 | 0 | 0 | 0 |  |  |  | 0 | 0 | 0 | 0 | 0 | 0 | 0 | 0 | 0 | 0 | 0 | 0 | 0 | 0 | 0 | 0 | 0 | 31.3 | 0
|  |  | Elec importée |  | 0.2 | 0.2 | 9.5 | 8.7 | 9.7 |  | 0.2 |  |  | 0 | 0.2 | 0.2 | 0.2 | 0.2 | 0.2 | 0.2 |  |  |  | 8.8 | 8.9 | 0.2 | 0.2 | 0.2 | 0.2 | 0.2 | 0.2 | 0.2 | 9.7 | 9.1 | 12.2 | 10.5 | 9.1 | 8.4 | 11.6 | 9.7 | 0 | 9.2
|  | Quantités d'énergie finale importées pour l'éclairage (kWh/m2SREF) |  |  | 1.8 | 1.8 | 1.9 | 1.8 | 1.8 |  | 1.8 |  |  | 0 | 1.9 | 1.8 | 1.8 | 1.8 | 1.8 | 1.8 |  |  |  | 1.8 | 1.8 | 1.8 | 1.8 | 1.8 | 1.8 | 1.8 | 1.8 | 1.8 | 1.8 | 1.9 | 1.9 | 1.8 | 1.9 | 1.8 | 1.8 | 1.8 | 1.8 | 1.8
|  | Quantités d'énergie finale importées pour la ventilation (kWh/m2SREF) |  |  | 0.6 | 0.6 | 0.6 | 0.6 | 0.6 |  | 0.2 |  |  | 0 | 0.6 | 0.6 | 0.6 | 0.6 | 5.7 | 5.7 |  |  |  | 0.6 | 1.7 | 0.6 | 0.6 | 0.6 | 0.6 | 0.6 | 0.6 | 0.6 | 1.3 | 0.6 | 0.6 | 0.6 | 0.6 | 0.6 | 0.6 | 1.3 | 0.6 | 0.6
|  | Quantités d'énergie finale importées pour la distribution (kWh/m2SREF) |  |  | 0.2 | 0.1 | 0.5 | 0.4 | 0.5 |  | 0.2 |  |  | 0 | 0.1 | 0.1 | 0.1 | 0.1 | 0.2 | 0.2 |  |  |  | 0.4 | 0.4 | 0.2 | 0.2 | 0.1 | 0.1 | 0.2 | 0.1 | 0.1 | 0.4 | 0.5 | 0.5 | 0.5 | 0.5 | 0.5 | 0.5 | 0.4 | 0.4 | 0.4
|  | Quantités d'énergie finale importées pour le déplacement des occupants (kWh/m2SREF) |  |  | 1.4 | 1.4 | 1.4 | 1.4 | 1.4 |  | 1.4 |  |  | 0 | 1.4 | 1.4 | 1.4 | 1.4 | 1.4 | 1.4 |  |  |  | 1.4 | 1.4 | 1.4 | 1.4 | 1.4 | 1.4 | 1.4 | 1.4 | 1.4 | 1.4 | 1.4 | 1.4 | 1.4 | 1.4 | 1.4 | 1.4 | 1.4 | 1.4 | 1.4
|  | Production d'électricité en énergie finale par les installations photovoltaïques (kWh/m2SREF) | Elec produite |  | 0 | 0 | 0 | 0 | 0 |  | 0 |  |  | 0 | 0 | 0 | 0 | 0 | 0 | 0 |  |  |  | 0 | 0 | 0 | 0 | 0 | 0 | 0 | 0 | 0 | 0 | 0 | 0 | 0 | 0 | 0 | 0 | 0 | 0 | 0
|  |  | Elec autoconsommée |  | 0 | 0 | 0 | 0 | 0 |  | 0 |  |  | 0 | 0 | 0 | 0 | 0 | 0 | 0 |  |  |  | 0 | 0 | 0 | 0 | 0 | 0 | 0 | 0 | 0 | 0 | 0 | 0 | 0 | 0 | 0 | 0 | 0 | 0 | 0
|  | Quantité d'énergie anuelles importées par poste en énergie finale (kWh/m2SREF par an) | Chauffage |  | 48.8 | 37.9 | 4.7 | 33.6 | 10.6 |  | 43.3 |  |  | 0 | 40.5 | 35.5 | 37.9 | 38.1 | 44 | 44 |  |  |  | 24.4 | 5.8 | 42.4 | 42.4 | 30.8 | 26.8 | 42.4 | 38.3 | 30.8 | 7.6 | 57.2 | 23.8 | 13 | 57.2 | 37.3 | 18.3 | 8.4 | 25 | 24.1
|  |  | Refroidissement |  | 4 | 4 | 5.8 | 4.2 | 4 |  | 4.3 |  |  | 0 | 0.4 | 2.6 | 4 | 3.9 | 1 | 4.1 |  |  |  | 5.3 | 8.1 | 3.2 | 3.2 | 5.2 | 5.3 | 3.2 | 3.4 | 5.2 | 7.8 | 0 | 0 | 4 | 0 | 0 | 0.6 | 7.7 | 4.6 | 4.4
|  |  | ECS |  | 22.1 | 22.1 | 9.5 | 11.3 | 9.7 |  | 15.4 |  |  | 0 | 22.1 | 22.1 | 22.1 | 22.1 | 22.1 | 22.1 |  |  |  | 8.8 | 8.9 | 22.8 | 22.8 | 20.9 | 21 | 22.8 | 22.8 | 20.9 | 9.7 | 12.2 | 12.2 | 10.5 | 12.2 | 10.8 | 11.6 | 9.7 | 31.3 | 9.2
|  |  | Eclairage |  | 1.8 | 1.8 | 1.9 | 1.8 | 1.8 |  | 1.8 |  |  | 0 | 1.9 | 1.8 | 1.8 | 1.8 | 1.8 | 1.8 |  |  |  | 1.8 | 1.8 | 1.8 | 1.8 | 1.8 | 1.8 | 1.8 | 1.8 | 1.8 | 1.8 | 1.9 | 1.9 | 1.8 | 1.9 | 1.8 | 1.8 | 1.8 | 1.8 | 1.8
|  |  | Aux, ventilation |  | 0.6 | 0.6 | 0.6 | 0.6 | 0.6 |  | 0.2 |  |  | 0 | 0.6 | 0.6 | 0.6 | 0.6 | 5.7 | 5.7 |  |  |  | 0.6 | 1.7 | 0.6 | 0.6 | 0.6 | 0.6 | 0.6 | 0.6 | 0.6 | 1.3 | 0.6 | 0.6 | 0.6 | 0.6 | 0.6 | 0.6 | 1.3 | 0.6 | 0.6
|  |  | Aux, distribution |  | 0.2 | 0.1 | 0.5 | 0.4 | 0.5 |  | 0.2 |  |  | 0 | 0.1 | 0.1 | 0.1 | 0.1 | 0.2 | 0.2 |  |  |  | 0.4 | 0.4 | 0.2 | 0.2 | 0.1 | 0.1 | 0.2 | 0.1 | 0.1 | 0.4 | 0.5 | 0.5 | 0.5 | 0.5 | 0.5 | 0.5 | 0.4 | 0.4 | 0.4
|  |  | Deplacement |  | 1.4 | 1.4 | 1.4 | 1.4 | 1.4 |  | 1.4 |  |  | 0 | 1.4 | 1.4 | 1.4 | 1.4 | 1.4 | 1.4 |  |  |  | 1.4 | 1.4 | 1.4 | 1.4 | 1.4 | 1.4 | 1.4 | 1.4 | 1.4 | 1.4 | 1.4 | 1.4 | 1.4 | 1.4 | 1.4 | 1.4 | 1.4 | 1.4 | 1.4
|  |  | Total |  | 78.9 | 67.9 | 24.4 | 53.3 | 28.6 |  | 66.6 |  |  | 0 | 67 | 64.1 | 67.9 | 68 | 76.2 | 79.3 |  |  |  | 42.7 | 28.1 | 72.4 | 72.4 | 60.8 | 57 | 72.4 | 68.4 | 60.8 | 30 | 73.8 | 40.4 | 31.8 | 73.8 | 52.4 | 34.8 | 30.7 | 65.1 | 41.9
|  | Quantité d'énergie anuelles importées par type d'énergie en énergie finale (kWh/m2SREF par an) | Gaz |  | 70.4 | 57.8 | 0 | 34.9 | 0 |  | 58.2 |  |  | 0 | 61.3 | 55.5 | 57.8 | 58 | 65.6 | 65.6 |  |  |  | 0 | 0 | 62.6 | 62.6 | 49.9 | 46.3 | 62.6 | 58.8 | 49.9 | 0 | 56.9 | 0 | 0 | 56.9 | 37.9 | 0 | 0 | 0 | 0
|  |  | Bois |  | 0 | 0 | 0 | 0 | 0 |  | 0 |  |  | 0 | 0 | 0 | 0 | 0 | 0 | 0 |  |  |  | 0 | 0 | 0 | 0 | 0 | 0 | 0 | 0 | 0 | 0 | 0 | 0 | 0 | 0 | 0 | 0 | 0 | 0 | 0
|  |  | Electricité |  | 8.5 | 10.1 | 24.4 | 18.4 | 28.6 |  | 8.4 |  |  | 0 | 5.7 | 8.6 | 10.1 | 10 | 10.6 | 13.7 |  |  |  | 42.7 | 28.1 | 9.8 | 9.8 | 10.9 | 10.7 | 9.8 | 9.6 | 10.9 | 30 | 16.9 | 40.4 | 31.8 | 16.9 | 14.5 | 34.8 | 30.7 | 9.6 | 41.9
|  |  | Réseau de chaleur |  | 0 | 0 | 0 | 0 | 0 |  | 0 |  |  | 0 | 0 | 0 | 0 | 0 | 0 | 0 |  |  |  | 0 | 0 | 0 | 0 | 0 | 0 | 0 | 0 | 0 | 0 | 0 | 0 | 0 | 0 | 0 | 0 | 0 | 55.5 | 0
| Th-B | Bbio chaud (KWh/m2SREF) |  |  | 40.1 | 35.7 | 14.8 | 32.6 | 34.4 |  | 36.3 |  |  | 0 | 35.2 | 33.1 | 35.7 | 35.9 | 36.2 | 36.2 |  |  |  | 23.7 | 15.4 | 40.3 | 40.3 | 28.4 | 25.6 | 40.3 | 37.1 | 28.4 | 19.4 | 52.9 | 57.3 | 35.7 | 52.9 | 33.2 | 48.3 | 21.2 | 22.7 | 23.2
|  | Bbio froid (KWh/m2SREF) |  |  | 6.6 | 7.2 | 13.1 | 7.5 | 7.2 |  | 7 |  |  | 0 | 1.3 | 2.6 | 7.2 | 7 | 7.1 | 7.1 |  |  |  | 10.2 | 19.9 | 5.3 | 5.3 | 10.1 | 10.6 | 5.3 | 5.6 | 10.1 | 19.7 | 6.6 | 4.5 | 7.2 | 6.6 | 5.2 | 3.9 | 19.4 | 9.3 | 8.5
|  | Bbio éclairage (KWh/m2SREF) |  |  | 1.8 | 1.8 | 1.9 | 1.8 | 1.8 |  | 1.8 |  |  | 0 | 1.9 | 1.8 | 1.8 | 1.8 | 1.8 | 1.8 |  |  |  | 1.8 | 1.8 | 1.8 | 1.8 | 1.8 | 1.8 | 1.8 | 1.8 | 1.8 | 1.8 | 1.9 | 1.9 | 1.8 | 1.9 | 1.8 | 1.8 | 1.8 | 1.8 | 1.8
|  | Bbio (points) |  |  | 102.7 | 95.2 | 65.1 | 89.6 | 92.5 |  | 95.9 |  |  | 0 | 82.7 | 80.5 | 95.2 | 95.2 | 95.9 | 95.9 |  |  |  | 76.7 | 79.6 | 100.4 | 100.4 | 86.2 | 81.4 | 100.4 | 94.7 | 86.2 | 87.3 | 128.4 | 133 | 95.2 | 128.4 | 86 | 113.7 | 90.3 | 73.2 | 72.6
| Th-DB | Groupe Non Traversant | Degrés-heures d'inconfort (°C,h) |  | 790.6 | 703.1 | 950.7 | 702.4 | 703.8 |  | non_disponible |  |  | 0 | 346.7 | 621.2 | 703.1 | 699.5 | 791.7 | 791.7 |  |  |  | 520.8 | 1213.1 | 709.5 | 709.5 | 574.9 | 575.8 | 709.5 | 713.4 | 577.9 | 866.3 | 224.9 | 37.7 | 703.1 | 227 | 193.6 | 325.8 | 871.6 | 704.8 | 661
|  |  | Nombre d'heures d'inconfort total (h) |  | 285 | 271 | 374 | 271 | 271 |  | non_disponible |  |  | 0 | 178 | 227 | 271 | 272 | 288 | 288 |  |  |  | 322 | 742 | 257 | 257 | 355 | 357 | 257 | 260 | 357 | 592 | 181 | 72 | 271 | 184 | 135 | 190 | 591 | 274 | 263
|  |  | Nombre d'heures d'inconfort d'au moins +1°C (h) |  | 221 | 208 | 263 | 208 | 209 |  | non_disponible |  |  | 0 | 138 | 184 | 208 | 209 | 222 | 222 |  |  |  | 201 | 465 | 198 | 198 | 214 | 215 | 198 | 200 | 215 | 334 | 96 | 7 | 208 | 97 | 72 | 136 | 333 | 209 | 201
|  |  | Nombre d'heures d'inconfort d'au moins +2°C (h) |  | 172 | 158 | 186 | 158 | 159 |  | non_disponible |  |  | 0 | 89 | 157 | 158 | 159 | 173 | 173 |  |  |  | 114 | 235 | 152 | 152 | 126 | 126 | 152 | 152 | 126 | 172 | 38 | 0 | 158 | 38 | 37 | 76 | 174 | 162 | 154
| Th-DB | Groupe Traversant | Degrés-heures d'inconfort (°C,h) |  | 500.4 | 457.4 | 627.6 | 448.2 | 454 |  | non_disponible |  |  | 0 | 269.9 | 452.5 | 457.4 | 451.4 | 494 | 494 |  |  |  | 314.3 | 805.1 | 536.4 | 536.4 | 380.8 | 378.2 | 536.4 | 537.2 | 380.8 | 635.7 | 135.3 | 16 | 457.4 | 135.3 | 141.4 | 183.3 | 641.3 | 440.4 | 395.5
|  |  | Nombre d'heures d'inconfort total (h) |  | 231 | 229 | 264 | 228 | 230 |  | non_disponible |  |  | 0 | 159 | 202 | 229 | 228 | 234 | 234 |  |  |  | 262 | 536 | 220 | 220 | 282 | 279 | 220 | 220 | 282 | 461 | 149 | 35 | 229 | 149 | 98 | 145 | 467 | 229 | 219
|  |  | Nombre d'heures d'inconfort d'au moins +1°C (h) |  | 170 | 160 | 196 | 156 | 161 |  | non_disponible |  |  | 0 | 112 | 165 | 160 | 160 | 173 | 173 |  |  |  | 145 | 299 | 172 | 172 | 168 | 169 | 172 | 172 | 168 | 240 | 58 | 5 | 160 | 58 | 62 | 84 | 239 | 161 | 147
|  |  | Nombre d'heures d'inconfort d'au moins +2°C (h) |  | 119 | 109 | 142 | 108 | 108 |  | non_disponible |  |  | 0 | 58 | 116 | 109 | 107 | 117 | 117 |  |  |  | 37 | 167 | 120 | 120 | 64 | 61 | 120 | 120 | 64 | 119 | 3 | 0 | 109 | 3 | 26 | 24 | 120 | 106 | 98
|  |  | Résultats - CARBONE |  | Base RT2012 | Prestas STD 2019 | Excellent Energie | Inter. 1 Energie (Gaz+PAC ECS) | Inter. 2 Energie (PAC coll 2us) | OSB STD 2019 | Excellent Carbone CLT | Inter. 1 Carbone | Inter. 2 Carbone | DF + puit climatique | BSO + gestion auto | VR + gestion auto | Brasseurs d'air | DF + ra. Adiabatique | Bardage avec lame d'air | DF | Sans balcons | Pieux | Sismique | LC_EXP_01_000 | LC_EXP_01_001 | LC_EXP_01_002 | LC_EXP_01_003 | LC_EXP_01_008 | LC_EXP_01_009 | LC_EXP_01_010 | LC_EXP_01_011 | LC_EXP_01_016 | LC_EXP_01_017 | LC_EXP_01_018 | LC_EXP_01_019 | LC_EXP_01_024 | LC_EXP_01_025 | LC_EXP_01_028 | LC_EXP_01_030 | LC_EXP_01_031 | RCU | EJ+CET isolation excellent
|  |  | Eges PCE (hors lot 1) (kg CO2eq/m2SREF) | A + B + C |  | 602.7998 |  |  |  | 549.3702 | 634.6703 | Simulation similaire à LC_exp_01_024 | 579.238 | [7 empty] | 568.0342 | 602.6786 | 582.4859 | 639.1659 | 721.4023 | 602.7998 | 602.7998 | 505.2194 | 510.8938 | 504.0252 | 510.8938 | 605.7241 | 724.8335 | 650.44 | 702.8367 | 594.6768 | 551.6655 | 650.44 | 594.6768 | 617.0948
|  |  |  | A + B + C + D |  | 590.7675 |  |  |  | 491.5069 | 577.0733 |  | 559.9102 | [7 empty] | 555.3995 | 587.6927 | 567.7308 | 627.3504 | 709.5867 | 590.7675 | 590.7675 | 487.0556 | 492.6805 | 485.8614 | 492.6805 | 593.6918 | 713.0179 | 638.674 | 691.0212 | 576.7792 | 533.7679 | 638.674 | 576.7792 | 599.1477
|  |  | Module D |  |  | 12.0323 |  |  |  | 57.8633 | 57.597 |  | 19.3278 | [7 empty] | 12.6346 | 14.9858 | 14.7551 | 11.8156 | 11.8156 | 12.0323 | 12.0323 | 18.1638 | 18.2133 | 18.1638 | 18.2133 | 12.0323 | 11.8156 | 11.7661 | 11.8156 | 17.8976 | 17.8976 | 11.7661 | 17.8976 | 17.9471
| Calcul statique |  | (A + B + C) Eges lot 1 (kg CO2eq/m2SREF) |  |  | 2.4575 |  |  |  | 2.4575 | 2.4575 |  | 2.4575 | [7 empty] | 6.0006 | 6.0006 | 6.0006 | 2.4575 | 2.4575 | 2.4575 | 2.4575 | 2.4575 | 2.4575 | 2.4575 | 2.4575 | 2.4575 | 2.4575 | 2.4575 | 2.4575 | 2.4575 | 2.4575 | 2.4575 | 2.4575 | 2.4575
|  |  | (A + B + C) Eges lot 2 (kg CO2eq/m2SREF) |  |  | 14.6959 |  |  |  | 14.6959 | 14.6959 |  | 14.6959 | [7 empty] | 17.4694 | 42.2557 | 17.4694 | 14.6959 | 14.6959 | 14.6959 | 14.6959 | 14.6959 | 14.6959 | 14.6959 | 14.6959 | 14.6959 | 14.6959 | 14.6959 | 14.6959 | 14.6959 | 14.6959 | 14.6959 | 14.6959 | 14.6959
|  |  | (A + B + C) Eges lot 3 (kg CO2eq/m2SREF) |  |  | 172.0423 |  |  |  | 67.6559 | 67.6559 |  | 143.5473 | [7 empty] | 172.2694 | 176.6718 | 181.2653 | 172.0423 | 174.299 | 172.0423 | 172.0423 | 172.0423 | 172.0423 | 172.0423 | 172.0423 | 172.0423 | 179.6301 | 172.0423 | 172.0423 | 172.0423 | 172.0423 | 172.0423 | 172.0423 | 174.299
|  |  | (A + B + C) Eges lot 4 (kg CO2eq/m2SREF) |  |  | 22.3961 |  |  |  | 21.8104 | 25.3204 |  | 22.3961 | [7 empty] | 29.093 | 29.093 | 29.093 | 25.3204 | 25.3204 | 22.3961 | 22.3961 | 21.7789 | 21.7789 | 20.5847 | 21.7789 | 25.3204 | 25.3204 | 22.3961 | 25.3204 | 20.5847 | 20.5847 | 22.3961 | 20.5847 | 21.7789
|  |  | (A + B + C) Eges lot 5 (kg CO2eq/m2SREF) |  |  | 48.7771 |  |  |  | 72.4993 | 84.0565 |  | 50.2038 | [7 empty] | 67.7738 | 67.7738 | 67.7738 | 50.0266 | 51.9931 | 48.7771 | 48.7771 | 38.5442 | 40.9303 | 38.5442 | 40.9303 | 48.7771 | 55.2686 | 48.7771 | 51.9498 | 38.5442 | 38.5442 | 48.7771 | 38.5442 | 43.1328
|  |  | (A + B + C) Eges lot 6 (kg CO2eq/m2SREF) |  |  | 116.8442 |  |  |  | 126.1864 | 126.1864 |  | 120.3506 | [7 empty] | 85.4032 | 89.96 | 89.96 | 116.8442 | 116.8442 | 116.8442 | 116.8442 | 75.3114 | 75.3114 | 75.3114 | 75.3114 | 116.8442 | 116.8442 | 116.8442 | 116.8442 | 75.3114 | 75.3114 | 116.8442 | 75.3114 | 75.3114
|  |  | (A + B + C) Eges lot 7 (kg CO2eq/m2SREF) |  |  | 84.427 |  |  |  | 102.905 | 100.9004 |  | 84.427 | [7 empty] | 78.7018 | 79.6008 | 79.6008 | 87.7153 | 87.7153 | 84.427 | 84.427 | 39.2294 | 42.5178 | 39.2294 | 42.5178 | 84.427 | 87.7153 | 84.427 | 87.7153 | 39.2294 | 39.2294 | 84.427 | 39.2294 | 42.5178
|  |  | (A + B + C) Eges lot 8 (kg CO2eq/m2SREF) |  |  | 76.2966 |  |  |  | 76.2966 | 136.1029 |  | 76.2966 | [7 empty] | 46.5324 | 46.5324 | 46.5324 | 92.7693 | 170.7824 | 76.2966 | 76.2966 | 76.2966 | 76.2966 | 76.2966 | 76.2966 | 76.2966 | 165.607 | 111.5055 | 154.5169 | 154.5169 | 111.5055 | 111.5055 | 154.5169 | 165.607
|  |  | (A + B + C) Eges lot 9 (kg CO2eq/m2SREF) |  |  | 38.3927 |  |  |  | 38.3927 | 50.824 |  | 38.3927 | [7 empty] | 62.2882 | 62.2882 | 62.2882 | 50.824 | 50.824 | 38.3927 | 38.3927 | 38.3927 | 38.3927 | 38.3927 | 38.3927 | 38.3927 | 50.824 | 50.824 | 50.824 | 50.824 | 50.824 | 50.824 | 50.824 | 50.824
|  |  | (A + B + C) Eges lot 10 (kg CO2eq/m2SREF) |  |  | 0 |  |  |  | 0 | 0 |  | 0 | [7 empty] | 0 | 0 | 0 | 0 | 0 | 0 | 0 | 0 | 0 | 0 | 0 | 0 | 0 | 0 | 0 | 0 | 0 | 0 | 0 | 0
|  |  | (A + B + C) Eges lot 11 (kg CO2eq/m2SREF) |  |  | 0 |  |  |  | 0 | 0 |  | 0 | [7 empty] | 0 | 0 | 0 | 0 | 0 | 0 | 0 | 0 | 0 | 0 | 0 | 0 | 0 | 0 | 0 | 0 | 0 | 0 | 0 | 0
|  |  | (A + B + C) Eges lot 12 (kg CO2eq/m2SREF) |  |  | 28.9281 |  |  |  | 28.9281 | 28.9281 |  | 28.9281 | [7 empty] | 8.5029 | 8.5029 | 8.5029 | 28.9281 | 28.9281 | 28.9281 | 28.9281 | 28.9281 | 28.9281 | 28.9281 | 28.9281 | 28.9281 | 28.9281 | 28.9281 | 28.9281 | 28.9281 | 28.9281 | 28.9281 | 28.9281 | 28.9281
|  |  | (A + B + C) Eges lot 13 (kg CO2eq/m2SREF) |  |  | 0 |  |  |  | 0 | 0 |  | 0 | [7 empty] | 0 | 0 | 0 | 0 | 0 | 0 | 0 | 0 | 0 | 0 | 0 | 0 | 0 | 0 | 0 | 0 | 0 | 0 | 0 | 0
|  |  | (A + B + C) Eges lot 14 (kg CO2eq/m2SREF) |  |  | 0 |  |  |  | 0 | 0 |  | 0 | [7 empty] | 0 | 0 | 0 | 0 | 0 | 0 | 0 | 0 | 0 | 0 | 0 | 0 | 0 | 0 | 0 | 0 | 0 | 0 | 0 | 0
|  |  | Eges CO2eq chauffage (kg CO2eq/m2SREF) | Gaz | 550.475 | 407.465 | 0 | 366.605 | 0 |  | 488.05 |  |  | 0 | 447.19 | 381.36 | 407.465 | 409.735 | 495.995 | 495.995 |  |  |  | 0 | 0 | 454 | 454 | 331.42 | 289.425 | 454 | 410.87 | 331.42 | 0 | 610.63 | 0 | 0 | 610.63 | 402.925 | 0 | 0 | 0 | 0
|  |  |  | Bois | 0 | 0 | 0 | 0 | 0 |  | 0 |  |  | 0 | 0 | 0 | 0 | 0 | 0 | 0 |  |  |  | 0 | 0 | 0 | 0 | 0 | 0 | 0 | 0 | 0 | 0 | 0 | 0 | 0 | 0 | 0 | 0 | 0 | 0 | 0
|  |  |  | Reseau | 0 | 0 | 0 | 0 | 0 |  | 0 |  |  | 0 | 0 | 0 | 0 | 0 | 0 | 0 |  |  |  | 0 | 0 | 0 | 0 | 0 | 0 | 0 | 0 | 0 | 0 | 0 | 0 | 0 | 0 | 0 | 0 | 0 | 139.15 | 0
|  |  |  | Elec importée | 1.185 | 7.9 | 18.565 | 5.135 | 41.87 |  | 1.185 |  |  | 0 | 4.345 | 7.505 | 7.9 | 7.9 | 1.185 | 1.185 |  |  |  | 96.38 | 22.91 | 9.48 | 9.48 | 6.32 | 5.135 | 9.48 | 8.295 | 6.32 | 30.02 | 13.43 | 94.01 | 51.35 | 13.43 | 7.11 | 72.285 | 33.18 | 3.16 | 95.195
|  |  | Eges CO2eq refroidissement (kg CO2eq/m2SREF) | Gaz | 0 | 0 | 0 | 0 | 0 |  | 0 |  |  | 0 | 0 | 0 | 0 | 0 | 0 | 0 |  |  |  | 0 | 0 | 0 | 0 | 0 | 0 | 0 | 0 | 0 | 0 | 0 | 0 | 0 | 0 | 0 | 0 | 0 | 0 | 0
|  |  |  | Reseau | 0 | 0 | 0 | 0 | 0 |  | 0 |  |  | 0 | 0 | 0 | 0 | 0 | 0 | 0 |  |  |  | 0 | 0 | 0 | 0 | 0 | 0 | 0 | 0 | 0 | 0 | 0 | 0 | 0 | 0 | 0 | 0 | 0 | 0 | 0
|  |  |  | Elec importée | 12.8 | 12.8 | 18.56 | 13.44 | 12.8 |  | 13.76 |  |  | 0 | 1.28 | 8.32 | 12.8 | 12.48 | 3.2 | 13.12 |  |  |  | 16.96 | 25.92 | 10.24 | 10.24 | 16.64 | 16.96 | 10.24 | 10.88 | 16.64 | 24.96 | 0 | 0 | 12.8 | 0 | 0 | 1.92 | 24.64 | 14.72 | 14.08
|  |  | Eges CO2eq ECS (kg CO2eq/m2SREF) | Gaz | 248.565 | 248.565 | 0 | 29.51 | 0 |  | 172.52 |  |  | 0 | 248.565 | 248.565 | 248.565 | 248.565 | 248.565 | 248.565 |  |  |  | 0 | 0 | 256.51 | 256.51 | 234.945 | 236.08 | 256.51 | 256.51 | 234.945 | 0 | 35.185 | 0 | 0 | 35.185 | 27.24 | 0 | 0 | 0 | 0
|  |  |  | Bois | 0 | 0 | 0 | 0 | 0 |  | 0 |  |  | 0 | 0 | 0 | 0 | 0 | 0 | 0 |  |  |  | 0 | 0 | 0 | 0 | 0 | 0 | 0 | 0 | 0 | 0 | 0 | 0 | 0 | 0 | 0 | 0 | 0 | 0 | 0
|  |  |  | Reseau | 0 | 0 | 0 | 0 | 0 |  | 0 |  |  | 0 | 0 | 0 | 0 | 0 | 0 | 0 |  |  |  | 0 | 0 | 0 | 0 | 0 | 0 | 0 | 0 | 0 | 0 | 0 | 0 | 0 | 0 | 0 | 0 | 0 | 179.975 | 0
|  |  |  | Elec importée | 0.65 | 0.65 | 30.875 | 28.275 | 31.525 |  | 0.65 |  |  | 0 | 0.65 | 0.65 | 0.65 | 0.65 | 0.65 | 0.65 |  |  |  | 28.6 | 28.925 | 0.65 | 0.65 | 0.65 | 0.65 | 0.65 | 0.65 | 0.65 | 31.525 | 29.575 | 39.65 | 34.125 | 29.575 | 27.3 | 37.7 | 31.525 | 0 | 29.9
|  |  | Eges CO2eq éclairage (kg CO2eq/m2SREF) |  | 6.21 | 6.21 | 6.555 | 6.21 | 6.21 |  | 6.21 |  |  | 0 | 6.555 | 6.21 | 6.21 | 6.21 | 6.21 | 6.21 |  |  |  | 6.21 | 6.21 | 6.21 | 6.21 | 6.21 | 6.21 | 6.21 | 6.21 | 6.21 | 6.21 | 6.555 | 6.555 | 6.21 | 6.555 | 6.21 | 6.21 | 6.21 | 6.21 | 6.21
|  |  | Eges CO2eq ventilation (kg CO2eq/m2SREF) |  | 1.92 | 1.92 | 1.92 | 1.92 | 1.92 |  | 0.64 |  |  | 0 | 1.92 | 1.92 | 1.92 | 1.92 | 18.24 | 18.24 |  |  |  | 1.92 | 5.44 | 1.92 | 1.92 | 1.92 | 1.92 | 1.92 | 1.92 | 1.92 | 4.16 | 1.92 | 1.92 | 1.92 | 1.92 | 1.92 | 1.92 | 4.16 | 1.92 | 1.92
|  |  | Eges CO2eq distribution (kg CO2eq/m2SREF) |  | 0.64 | 0.32 | 1.6 | 1.28 | 1.6 |  | 0.64 |  |  | 0 | 0.32 | 0.32 | 0.32 | 0.32 | 0.64 | 0.64 |  |  |  | 1.28 | 1.28 | 0.64 | 0.64 | 0.32 | 0.32 | 0.64 | 0.32 | 0.32 | 1.28 | 1.6 | 1.6 | 1.6 | 1.6 | 1.6 | 1.6 | 1.28 | 1.28 | 1.28
|  |  | Eges CO2eq déplacement des occupants (kg CO2eq/m2SREF) |  | 4.48 | 4.48 | 4.48 | 4.48 | 4.48 |  | 4.48 |  |  | 0 | 4.48 | 4.48 | 4.48 | 4.48 | 4.48 | 4.48 |  |  |  | 4.48 | 4.48 | 4.48 | 4.48 | 4.48 | 4.48 | 4.48 | 4.48 | 4.48 | 4.48 | 4.48 | 4.48 | 4.48 | 4.48 | 4.48 | 4.48 | 4.48 | 4.48 | 4.48
|  |  | Eges Consommation Energie (kg CO2eq/m2SREF) |  | 826.925 | 690.31 | 82.555 | 456.855 | 100.405 |  | 688.135 |  |  | 0 | 715.305 | 659.33 | 690.31 | 692.26 | 779.165 | 789.085 |  |  |  | 155.83 | 95.165 | 744.13 | 744.13 | 602.905 | 561.18 | 744.13 | 700.135 | 602.905 | 102.635 | 703.375 | 148.215 | 112.485 | 703.375 | 478.785 | 126.115 | 105.475 | 350.895 | 153.065
|  |  | Eges Chantier (kg CO2eq/m2SREF) |  |  | 17.6408 |  |  |  | 17.6408 | 17.6408 |  | 17.6408 | [7 empty] | 24.6204 | 24.6204 | 24.6204 | 17.6408 | 17.6408 | 17.6408 | 17.6408 | 17.6408 | 17.6408 | 17.6408 | 17.6408 | 17.6408 | 17.6408 | 17.6408 | 17.6408 | 17.6408 | 17.6408 | 17.6408 | 17.6408 | 17.6408
|  |  | Eges Consommation et Rejet d'Eau (kg CO2eq/m2SREF) |  |  | 43.7475 |  |  |  | 43.7475 | 43.7394 |  | 43.7475 | [7 empty] | 41.9898 | 41.9898 | 41.9898 | 43.7475 | 43.7475 | 43.7475 | 43.7475 | 43.7475 | 43.7475 | 43.7475 | 43.7475 | 43.7475 | 43.7475 | 43.7475 | 43.7475 | 43.7475 | 43.7475 | 43.7475 | 43.7475 | 43.7475
|  |  | Eges (hors lot 1) (kg CO2eq/m2SREF) | A + B + C |  | 1354.4981 |  |  |  |  | 1384.1854 | [12 empty] | 856.3842 | 877.9556 | 1408.3181 | 1408.3181 | 1169.5127 | 1133.4621 | 1309.5435 | 1272.4171 | 1270.0174 | 888.8567 | 1415.2033 | 912.44 | 768.5501 | 1316.4287 | 1190.6133 | 782.1801 | 783.9581
|  |  |  | A + B + C + D |  | 1342.4658 |  |  |  |  | 1326.5884 | [12 empty] | 844.5686 | 866.14 | 1396.2858 | 1396.2858 | 1151.3488 | 1115.2488 | 1291.3797 | 1254.2038 | 1257.9851 | 877.0412 | 1403.4372 | 900.6244 | 750.6525 | 1298.5311 | 1178.8472 | 764.2825 | 766.011
| Calcul dynamique |  | (A + B + C + D) Impact dynamique Eges PCE (hors lot 1) (kg CO2eq/m2SREF) |  |  | 553.0848 |  |  |  | 369.672 | 442.4728 |  | 507.305 | [7 empty] | 505.0181 | 538.0294 | 518.051 | 582.2011 | 653.9003 | 553.0848 | 553.0848 | 453.6563 | 459.5414 | 452.4559 | 459.5414 | 555.8329 | 658.1422 | 592.4541 | 638.1015 | 528.0653 | 491.8252 | 592.4541 | 528.0653 | 548.8199
|  |  | (A + B + C + D) Impact dynamique Eges lot 1 (kg CO2eq/m2SREF) |  |  | 2.3531 |  |  |  | 2.3531 | 2.3531 |  | 2.3531 | [7 empty] | 5.8804 | 5.8804 | 5.8804 | 2.3531 | 2.3531 | 2.3531 | 2.3531 | 2.3531 | 2.3531 | 2.3531 | 2.3531 | 2.3531 | 2.3531 | 2.3531 | 2.3531 | 2.3531 | 2.3531 | 2.3531 | 2.3531 | 2.3531
|  |  | (A + B + C + D) Impact dynamique Eges lot 2 (kg CO2eq/m2SREF) |  |  | 14.2991 |  |  |  | 14.2991 | 14.2991 |  | 14.2991 | [7 empty] | 16.8964 | 41.1384 | 16.8964 | 14.2991 | 14.2991 | 14.2991 | 14.2991 | 14.2991 | 14.2991 | 14.2991 | 14.2991 | 14.2991 | 14.2991 | 14.2991 | 14.2991 | 14.2991 | 14.2991 | 14.2991 | 14.2991 | 14.2991
|  |  | (A + B + C + D) Impact dynamique Eges lot 3 (kg CO2eq/m2SREF) |  |  | 168.2995 |  |  |  | -57.9936 | -57.9936 |  | 126.5293 | [7 empty] | 168.9803 | 173.3063 | 177.5698 | 168.2995 | 170.5353 | 168.2995 | 168.2995 | 168.2995 | 168.2995 | 168.2995 | 168.2995 | 168.2995 | 175.817 | 168.2995 | 168.2995 | 168.2995 | 168.2995 | 168.2995 | 168.2995 | 170.5353
|  |  | (A + B + C + D) Impact dynamique Eges lot 4 (kg CO2eq/m2SREF) |  |  | 20.8668 |  |  |  | 20.317 | 23.6148 |  | 20.8668 | [7 empty] | 24.8875 | 24.8875 | 24.8875 | 23.6148 | 23.6148 | 20.8668 | 20.8668 | 20.4977 | 20.4977 | 19.2973 | 20.4977 | 23.6148 | 23.6148 | 20.8668 | 23.6148 | 19.2973 | 19.2973 | 20.8668 | 19.2973 | 20.4977
|  |  | (A + B + C + D) Impact dynamique Eges lot 5 (kg CO2eq/m2SREF) |  |  | 45.2325 |  |  |  | 68.5594 | 79.8837 |  | 46.6524 | [7 empty] | 59.9477 | 59.9477 | 59.9477 | 46.4202 | 48.4031 | 45.2325 | 45.2325 | 34.2911 | 36.6832 | 34.2911 | 36.6832 | 45.2325 | 51.6774 | 45.2325 | 48.3988 | 34.2911 | 34.2911 | 45.2325 | 34.2911 | 38.872
|  |  | (A + B + C + D) Impact dynamique Eges lot 6 (kg CO2eq/m2SREF) |  |  | 103.6632 |  |  |  | 104.4976 | 104.4976 |  | 98.2337 | [7 empty] | 74.3676 | 78.0607 | 78.0607 | 103.6632 | 103.6632 | 103.6632 | 103.6632 | 64.3052 | 64.3052 | 64.3052 | 64.3052 | 103.6632 | 103.6632 | 103.6632 | 103.6632 | 64.3052 | 64.3052 | 103.6632 | 64.3052 | 64.3052
|  |  | (A + B + C + D) Impact dynamique Eges lot 7 (kg CO2eq/m2SREF) |  |  | 74.3115 |  |  |  | 93.5803 | 91.5811 |  | 74.3115 | [7 empty] | 67.7681 | 68.5183 | 68.5183 | 77.8045 | 77.8045 | 74.3115 | 74.3115 | 25.5516 | 29.0446 | 25.5516 | 29.0446 | 74.3115 | 77.8045 | 74.3115 | 77.8045 | 25.5516 | 25.5516 | 74.3115 | 25.5516 | 29.0446
|  |  | (A + B + C + D) Impact dynamique Eges lot 8 (kg CO2eq/m2SREF) |  |  | 67.7595 |  |  |  | 67.7595 | 116.2542 |  | 67.7595 | [7 empty] | 41.3158 | 41.3158 | 41.3158 | 77.7638 | 145.2443 | 67.7595 | 67.7595 | 67.7595 | 67.7595 | 67.7595 | 67.7595 | 67.7595 | 140.9302 | 95.4456 | 131.6857 | 131.6857 | 95.4456 | 95.4456 | 131.6857 | 140.9302
|  |  | (A + B + C + D) Impact dynamique Eges lot 9 (kg CO2eq/m2SREF) |  |  | 32.9965 |  |  |  | 32.9965 | 44.6797 |  | 32.9965 | [7 empty] | 50.8547 | 50.8547 | 50.8547 | 44.6797 | 44.6797 | 32.9965 | 32.9965 | 32.9965 | 32.9965 | 32.9965 | 32.9965 | 32.9965 | 44.6797 | 44.6797 | 44.6797 | 44.6797 | 44.6797 | 44.6797 | 44.6797 | 44.6797
|  |  | (A + B + C + D) Impact dynamique Eges lot 10 (kg CO2eq/m2SREF) |  |  | 0 |  |  |  | 0 | 0 |  | 0 | [7 empty] | 0 | 0 | 0 | 0 | 0 | 0 | 0 | 0 | 0 | 0 | 0 | 0 | 0 | 0 | 0 | 0 | 0 | 0 | 0 | 0
|  |  | (A + B + C + D) Impact dynamique Eges lot 11 (kg CO2eq/m2SREF) |  |  | 0 |  |  |  | 0 | 0 |  | 0 | [7 empty] | 0 | 0 | 0 | 0 | 0 | 0 | 0 | 0 | 0 | 0 | 0 | 0 | 0 | 0 | 0 | 0 | 0 | 0 | 0 | 0
|  |  | (A + B + C + D) Impact dynamique Eges lot 12 (kg CO2eq/m2SREF) |  |  | 25.6562 |  |  |  | 25.6562 | 25.6562 |  | 25.6562 | [7 empty] | 0 | 0 | 0 | 25.6562 | 25.6562 | 25.6562 | 25.6562 | 25.6562 | 25.6562 | 25.6562 | 25.6562 | 25.6562 | 25.6562 | 25.6562 | 25.6562 | 25.6562 | 25.6562 | 25.6562 | 25.6562 | 25.6562
|  |  | (A + B + C + D) Impact dynamique Eges lot 13 (kg CO2eq/m2SREF) |  |  | 0 |  |  |  | 0 | 0 |  | 0 | [7 empty] | 0 | 0 | 0 | 0 | 0 | 0 | 0 | 0 | 0 | 0 | 0 | 0 | 0 | 0 | 0 | 0 | 0 | 0 | 0 | 0
|  |  | (A + B + C + D) Impact dynamique Eges lot 14 (kg CO2eq/m2SREF) |  |  | 0 |  |  |  | 0 | 0 |  | 0 | [7 empty] | 0 | 0 | 0 | 0 | 0 | 0 | 0 | 0 | 0 | 0 | 0 | 0 | 0 | 0 | 0 | 0 | 0 | 0 | 0 | 0
|  |  | Stockage Carbone (kg.C/m²SREF) |  |  | 0.68929 |  |  |  | 62.143 | 62.143 |  | 9.5537 | [7 empty] | 1.28 | 1.28 | 1.28 | 0.68929 | 0.68929 | 0.68929 | 0.68929 | 5.6544 | 5.6544 | 5.6544 | 5.6544 | 0.68929 | 0.68929 | 0.68929 | 0.68929 | 5.6544 | 5.6544 | 0.68929 | 5.6544 | 5.6544
Contenus CO2eq :
|  |  | Gaz | 0.227
|  |  | Bois granulés/bûches | 0.03
|  |  | Bois plaquettes | 0.024
|  |  | Réseau chaud | 0.115
|  |  | Réseau froid | 0
|  |  | Electricité chauffage | 0.079
|  |  | Electricité clim | 0.064
|  |  | Electricité ECS | 0.065
|  |  | Electricité autres usages | 0.064
|  |  | Electricité éclairage tertiaire | 0.064
|  |  | Electricité éclairage résidentiel | 0.069
Evaluation économique (surcoût/RT2012)
[5 empty] | BASE RT2012 recalculé | StD 2019 | Excellence energie | Variante Energie 1 | Variante Energie 2 | StD 2019 OSB |  | Inter carb1 | Inter carb2 | [10 empty] | LC_EXP_01_000 | LC_EXP_01_001 | LC_EXP_01_002 | LC_EXP_01_003 | LC_EXP_01_008 | LC_EXP_01_009 | LC_EXP_01_010 | LC_EXP_01_011 | LC_EXP_01_016 | LC_EXP_01_017 | LC_EXP_01_018 | LC_EXP_01_019 | LC_EXP_01_024 | LC_EXP_01_025 | LC_EXP_01_028 | LC_EXP_01_030 | LC_EXP_01_031
A - CONSTRUCTION A PROPREMENT DITE
A1 - INFRASTRUCTURE
|  |  | A11 - Encaissement des ouvrages | +€/base |  | 0 | 0 | 0 | 0 | 0 |  | 0 | 0 | -27966 | -27966 | -27966 | -27966 | -27966 | -27966 |  |  |  |  | 0 | 0 | 0 | 0 | 0 | 0 | 0 | 0 | 0 | 0 | 0 | 0 | 0 | 0 | 0 | 0 | 0
|  |  | A12 - Fondations théoriques en conditions normales | +€/base |  | 0 | 0 | 0 | 0 | 0 |  | 0 | 0 | -35378 | -35378 | -35378 | -35378 | -35378 | -35378 |  |  |  |  | 0 | 0 | 0 | 0 | 0 | 0 | 0 | 0 | 0 | 0 | 0 | 0 | 0 | 0 | 0 | 0 | 0
|  |  | A13 - Volumes de transition (soubassement - plancher bas) | +€/base |  | 3450 | 3450 | 3450 | 3450 | 3450 |  | 3450 | 3450 | -364664 | -364664 | -364664 | -364664 | -364664 | -364664 |  |  |  |  | 0 | 0 | 0 | 0 | 0 | 0 | 0 | 0 | 0 | 0 | 0 | 0 | 0 | 0 | 0 | 0 | 0
|  |  | A131 - Ossatures des volumes de transition | +€/base
|  |  | A132 - Murs et refends des volumes de transition | +€/base
|  |  | A133 - Planchers des volumes de transition | +€/base
|  |  | A134 - Traitement des parements extérieurs des parois des volumes de transition | +€/base
|  |  | A2 - SUPERSTRUCTURE | +€/base
|  |  | A21 - Système porteur | +€/base |  | 21920 | 500623.6421 | 21920 | 21920 | 425135.6421 |  | 219200 | 145255 | -1555343.32 | -1555343.32 | -1555343.32 | -1555343.32 | -1555343.32 | -1555343.32 |  |  |  |  | 27562.5 | 0 | 11025 | 11025 | 110250 | 129543.75 | 110250 | 129543.75 | 11025 | 0 | 11025 | 11025 | 110250 | 110250 | 11025 | 110250 | 0
|  |  | A211 - Porteurs verticaux | +€/base
|  |  | A212 - Porteurs horizontaux | +€/base
|  |  | A22 - Toitures | +€/base |  | 6936 | 53004.46 | 26010 | 6936 | 29884.46 |  | 6936 | 6936 | -363488.07 | -363488.07 | -363488.07 | -363488.07 | -363488.07 | -363488.07 |  |  |  |  | 9248 | 0 | 0 | 0 | 1156 | 1156 | -4624 | 1156 | 9248 | 0 | 0 | 9248 | -4624 | -4624 | 0 | -4624 | 0
|  |  | A221 - Ossatures | +€/base
|  |  | A222 - Couverture / Etanchéité de toiture | +€/base
|  |  | A23 - Parois extérieures | +€/base |  | 42875 | 384773 | 60375 | 42875 | 317656 |  | 114625 | 324533 | -882809 | -882809 | -882809 | -882809 | -882809 | -882809 |  |  |  |  | 30625 | 0 | 0 | 0 | 101643 | 101643 | 88518 | 101643 | 30625 | 0 | 0 | 30625 | -732 | -732 | 0 | -732 | 0
|  |  | A231 - Remplissage d'ossatures | +€/base
|  |  | A232 - Bardages formant parois extérieures | +€/base
|  |  | A233 - Ouvertures extérieures | +€/base
|  |  | A234 - Protection et fermeture des baies extérieures | +€/base
|  |  | A235 - Traitements des parements extérieurs | +€/base
|  |  |  | +€/base |  | 0 | 0 | 0 | 0 | 0 |  | 0 | 0 | -106805.4 | -106805.4 | -106805.4 | -106805.4 | -106805.4 | -106805.4
|  |  | A24 - ESCALIERS ET RAMPES | +€/base | [19 empty] | 0 | 0 | 0 | 0 | 0 | 0 | 0 | 0 | 0 | 0 | 0 | 0 | 0 | 0 | 0 | 0 | 0
|  |  | A241 - Escaliers | +€/base
|  |  | A243 - Garde-corps et mains-courantes d'escaliers et rampes | +€/base
|  |  | A3 - EQUIPEMENT | +€/base
|  |  | A31 - Équipements structuraux | +€/base |  | 0 | 343670 | 0 | 0 | 268754 |  | 102170 | 0 | -798753.16 | -798753.16 | -798753.16 | -798753.16 | -798753.16 | -798753.16 |  |  |  |  | 55523 | 0 | 0 | 0 | 57189.02 | 111694.02 | 57189.02 | 111694.02 | 0 | 0 | 0 | 55523 | 57189.02 | 57189.02 | 0 | 57189.02 | 0
|  |  | A311 - Cloisonnements | +€/base
|  |  | A312 - Baies intérieures | +€/base
+€/base
|  |  | A314 - Sols | +€/base
|  |  | A315 - Plafonds | +€/base
|  |  | A32 - Équipements Organiques | +€/base |  | 0 | 54361 | 36009 | 54361 | 0 |  | 0 | 5856 | -1220420.51 | -1220420.51 | -1220420.51 | -1220420.51 | -1220420.51 | -1220420.51 |  |  |  |  | 89480 | 0 | 0 | 0 | 0 | 3000 | 0 | 6000 | 0 | 0 | 82596 | -40802 | -40802 | 82596 | 82596 | -40802 | 0
|  |  | A321 - Conduits et Gaines | +€/base
|  |  | A322 - Plomberie | +€/base
|  |  | A323 - Chauffage - Ventilation | +€/base
|  |  | A324 - Électricité | +€/base
|  |  | A325 - Appareils élévateurs | +€/base
|  |  | A33 - Équipements de parachèvements | +€/base |  | 0 | 0 | 0 | 0 | 0 |  | 0 | 0 | -454987.21 | -454987.21 | -454987.21 | -454987.21 | -454987.21 | -454987.21 |  |  |  |  | 0 | 0 | 0 | 0 | 77917.888 | 77917.888 | 77917.888 | 77917.888 | 0 | 0 | 0 | 0 | 77917.888 | 77917.888 | 0 | 77917.888 | 0
|  |  | A331 - Peinture - tenture | +€/base
|  |  | A332 - Revêtements muraux ou de plafonds | +€/base
|  |  | A333 - Rangements | +€/base
|  |  | TOTAL CONSTRUCTION A PROPREMENT DITE | +€/base |  | 75181 | 1339882.1021 | 147764 | 129542 | 1044880.1021 |  | 446381 | 486030 | 237781 | 229681 | 161556 | 93181 | 234181 | 146621 |  |  |  |  | 212438.5 | 0 | 11025 | 11025 | 348155.908 | 424954.658 | 329250.908 | 427954.658 | 50898 | 0 | 93621 | 65619 | 199198.908 | 322596.908 | 93621 | 199198.908 | 0

## LC_78
Caractéristiques générales
|  |  | Type de bâtiment | Résidentiel
|  |  | Destination d'usage | Logements Collectifs
|  |  | Identifiant (du bâtiment et de la variante): | 78
|  |  | Zone climatique | H2b
|  |  | Altitude | 0-400
|  |  | Surface de référence (SHAB ou SU) | 272
|  |  | Nombre de logements | 4
|  |  | Type de logement | 4 T3
|  |  | Nombre de niveaux (y compris RDC): | 2
|  |  | Fondations | Semelles filantes
|  |  | Contraintes estivales extérieures (CE1/CE2, hors condition de présence de climatisation) | CE1
|  |  | Compacité m²déper/shab | 2.09
|  |  | Périmètre emprise au sol / Surface emprise au sol | 0.29
Nombre d'occupants de référence (différent du nb d'occ, conventionnel du calcul RT ; calcul à définir avec DHUP)
|  |  | Période d'étude de référence | 50
Phase 3
|  |  |  | Nom de variante |  |  | LC_EXP_01_004 | LC_EXP_01_005 | LC_EXP_01_006 | LC_EXP_01_007 | LC_EXP_01_012 | LC_EXP_01_013 | LC_EXP_01_014 | LC_EXP_01_015 | LC_EXP_01_020 | LC_EXP_01_021 | LC_EXP_01_022 | LC_EXP_01_023 | LC_EXP_01_026 | LC_EXP_01_027 | LC_EXP_01_029 | LC_EXP_01_032 | LC_EXP_01_033
|  |  | Plan d'expérience 1 | Effort CO2 |  |  | STANDARD_2019 | STANDARD_2019 | STANDARD_2019 | STANDARD_2019 | EFFORT_2ND_OEUVRE | EFFORT_2ND_OEUVRE | EFFORT_2ND_OEUVRE | EFFORT_2ND_OEUVRE | STANDARD_2019 | STANDARD_2019 | STANDARD_2019 | STANDARD_2019 | EFFORT_2ND_OEUVRE | EFFORT_2ND_OEUVRE | STANDARD_2019 | EFFORT_2ND_OEUVRE | EFFORT_2ND_OEUVRE
|  |  |  | Zone climatique |  |  | H2c | H3 | H1a | H1a | H3 | H2c | H1a | H1a | H2b | H3 | H1c | H1b | H2b | H1c | H2b | H2d | H1c
|  |  |  | Altitude |  |  | [0.0, 400.0) | [0.0, 400.0) | [0.0, 400.0) | [0.0, 400.0) | [0.0, 400.0) | [0.0, 400.0) | [0.0, 400.0) | [400.0, 800.0) | [0.0, 400.0) | [0.0, 400.0) | [800.0, inf) | [0.0, 400.0) | [0.0, 400.0) | [800.0, inf) | [0.0, 400.0) | [0.0, 400.0) | [0.0, 400.0)
|  |  | ENVELOPPE |  | 00_Base recalé 2012 | 01_ Prestas 2019 | LC_EXP_01_004 | LC_EXP_01_005 | LC_EXP_01_006 | LC_EXP_01_007 | LC_EXP_01_012 | LC_EXP_01_013 | LC_EXP_01_014 | LC_EXP_01_015 | LC_EXP_01_020 | LC_EXP_01_021 | LC_EXP_01_022 | LC_EXP_01_023 | LC_EXP_01_026 | LC_EXP_01_027 | LC_EXP_01_029 | LC_EXP_01_032 | LC_EXP_01_033
|  |  | Murs extérieurs |  | 0,32 Agglo + 80mm PSE | 0,26 Agglo + 100mm PSE | 0,26 Agglo + 100mm PSE | 0,26 Agglo + 100mm PSE | 0,26 Agglo + 100mm PSE | 0,26 Agglo + 100mm PSE | 0,26 Agglo + 120mm BioFib'Trio | 0,26 Agglo + 120mm BioFib'Trio | 0,22 Agglo + 150mm BioFib'Trio | 0,22 Agglo + 150mm BioFib'Trio | 0,22 Agglo + 120mm PSE | 0,26 Agglo + 100mm PSE | 0,22 Agglo + 120mm PSE | 0,26 Agglo + 100mm PSE | 0,22 Agglo + 150mm BioFib'Trio | 0,22 Agglo + 150mm BioFib'Trio | 0,22 Agglo + 120mm PSE | 0,22 Agglo + 150mm BioFib'Trio | 0,26 Agglo + 120mm BioFib'Trio
|  |  | Murs sur locaux non chauffés |  | 0,31 Agglo + 80mm PSE | 0,26 Agglo + 100mm PSE | 0,26 Agglo + 100mm PSE | 0,26 Agglo + 100mm PSE | 0,26 Agglo + 100mm PSE | 0,26 Agglo + 100mm PSE | 0,26 Agglo + 120mm BioFib'Trio | 0,26 Agglo + 120mm BioFib'Trio | 0,22 Agglo + 150mm BioFib'Trio | 0,22 Agglo + 150mm BioFib'Trio | 0,22 Agglo + 120mm PSE | 0,26 Agglo + 100mm PSE | 0,22 Agglo + 120mm PSE | 0,26 Agglo + 100mm PSE | 0,22 Agglo + 150mm BioFib'Trio | 0,22 Agglo + 150mm BioFib'Trio | 0,22 Agglo + 120mm PSE | 0,22 Agglo + 150mm BioFib'Trio | 0,26 Agglo + 120mm BioFib'Trio
Toiture terrasse accessible
Toiture terrasse inaccessible
|  |  | Toiture combles perdus |  | 0,16 320mm Ldv | 0,16 320mm Ldv | 0,10 540mm Ldv | 0,10 540mm Ldv | 0,10 540mm Ldv | 0,16 320mm Ldv | 0,16 320mm Ouate de cellulose | 0,16 320mm Ouate de cellulose | 0,10 540mm Ouate de cellulose | 0,10 540mm Ouate de cellulose | 0,10 540mm Ldv | 0,10 540mm Ldv | 0,10 540mm Ldv | 0,16 320mm Ldv | 0,10 540mm Ouate de cellulose | 0,10 540mm Ouate de cellulose | 0,10 540mm Ldv | 0,10 540mm Ouate de cellulose | 0,16 320mm Ouate de cellulose
Toiture Rampants (combles aménagés)
|  |  | Plancher sur Terre-plein |  | 0,22 150mm PSE en sous-face | 0,22 150mm PSE en sous-face | 0,12 80mm PUR sous chape + 150mm PSE en sous-face | 0,22 150mm PSE en sous-face | 0,12 80mm PUR sous chape + 150mm PSE en sous-face | 0,22 150mm PSE en sous-face | 0,22 150mm PSE en sous-face | 0,22 150mm PSE en sous-face | 0,12 120mm PSE sous chape + 150mm PSE en sous-face | 0,12 120mm PSE sous chape + 150mm PSE en sous-face | 0,12 80mm PUR sous chape + 150mm PSE en sous-face | 0,12 80mm PUR sous chape + 150mm PSE en sous-face | 0,12 80mm PUR sous chape + 150mm PSE en sous-face | 0,22 150mm PSE en sous-face | 0,12 120mm PSE sous chape + 150mm PSE en sous-face | 0,12 120mm PSE sous chape + 150mm PSE en sous-face | 0,12 80mm PUR sous chape + 150mm PSE en sous-face | 0,12 120mm PSE sous chape + 150mm PSE en sous-face | 0,22 150mm PSE en sous-face
Plancher sur Vide Sanitaire
Plancher sur Parking ou Sous-Sol
Plancher sur Extérieur
|  |  | Traitement Pont Thermique plancher Intermédiaire |  | Rupteur pour psi9=0,55 pl inter : 40% rupteur (16ml avec - 25ml sans) | Rupteur pour psi9=0,55 pl inter : 40% rupteur (16ml avec - 25ml sans) | Rupteur pour psi9=0,55 pl inter : 40% rupteur (16ml avec - 25ml sans) | Rupteur pour psi9=0,55 pl inter : 40% rupteur (16ml avec - 25ml sans) | Rupteur pour psi9=0,55 pl inter : 40% rupteur (16ml avec - 25ml sans) | Rupteur pour psi9=0,55 pl inter : 40% rupteur (16ml avec - 25ml sans) | Rupteur pour psi9=0,55 pl inter : 40% rupteur (16ml avec - 25ml sans) | Rupteur pour psi9=0,55 pl inter : 40% rupteur (16ml avec - 25ml sans) | Rupteur pour psi9=0,55 pl inter : 40% rupteur (16ml avec - 25ml sans) | Rupteur pour psi9=0,55 pl inter : 40% rupteur (16ml avec - 25ml sans) | Rupteur pour psi9=0,55 pl inter : 40% rupteur (16ml avec - 25ml sans) | Rupteur pour psi9=0,55 pl inter : 40% rupteur (16ml avec - 25ml sans) | Rupteur pour psi9=0,55 pl inter : 40% rupteur (16ml avec - 25ml sans) | Rupteur pour psi9=0,55 pl inter : 40% rupteur (16ml avec - 25ml sans) | Rupteur pour psi9=0,55 pl inter : 40% rupteur (16ml avec - 25ml sans) | Rupteur pour psi9=0,55 pl inter : 40% rupteur (16ml avec - 25ml sans) | Rupteur pour psi9=0,55 pl inter : 40% rupteur (16ml avec - 25ml sans) | Rupteur pour psi9=0,55 pl inter : 40% rupteur (16ml avec - 25ml sans) | Rupteur pour psi9=0,55 pl inter : 40% rupteur (16ml avec - 25ml sans)
|  |  | Baies / façade rideau | Uw | PVC : 1,40 | PVC : 1,40 | PVC : 1,30 | PVC : 1,40 | PVC : 1,30 | PVC : 1,40 | Bois : 1,40 | Bois : 1,40 | Bois : 1,30 | Bois : 1,30 | PVC : 1,30 | PVC : 1,30 | PVC : 1,30 | PVC : 1,40 | Bois : 1,30 | Bois : 1,30 | PVC : 1,30 | Bois : 1,30 | Bois : 1,40
|  |  |  | Sw / Tlw sans Protect° | PVC : 0,42/0,5 | PVC : 0,42/0,5 | PVC : 0,42/0,5 | PVC : 0,42/0,5 | PVC : 0,42/0,5 | PVC : 0,42/0,5 | PVC : 0,42/0,5 | PVC : 0,42/0,5 | PVC : 0,42/0,5 | PVC : 0,42/0,5 | PVC : 0,42/0,5 | PVC : 0,42/0,5 | PVC : 0,42/0,5 | PVC : 0,42/0,5 | PVC : 0,42/0,5 | PVC : 0,42/0,5 | PVC : 0,42/0,5 | PVC : 0,42/0,5 | PVC : 0,42/0,5
|  |  |  | Sw / Tlw avec Protect° | PVC : 0,03/0,00 | PVC : 0,03/0,00 | PVC : 0,03/0,00 | PVC : 0,03/0,00 | PVC : 0,03/0,00 | PVC : 0,03/0,00 | PVC : 0,03/0,00 | PVC : 0,03/0,00 | PVC : 0,03/0,00 | PVC : 0,03/0,00 | PVC : 0,03/0,00 | PVC : 0,03/0,00 | PVC : 0,03/0,00 | PVC : 0,03/0,00 | PVC : 0,03/0,00 | PVC : 0,03/0,00 | PVC : 0,03/0,00 | PVC : 0,03/0,00 | PVC : 0,03/0,00
|  |  | Coffre volet roulant |  | Uc=2,00 | Uc=2,00 | Uc=1,5 |  | Uc=1,5 | Uc=2,00 |  | Uc=2,00 | Uc=1,5 | Uc=1,5 | Uc=1,5 |  | Uc=1,5 | Uc=2,00 | Uc=1,5 | Uc=1,5 | Uc=1,5 |  | Uc=2,00
|  |  | Protections solaires | Nature | Volet roulant | Volet roulant | Volet roulant | Volets persiennes avec projection | Volet roulant | Volet roulant | Volets persiennes avec projection | Volet roulant | Volet roulant | Volet roulant | Volet roulant | Volets persiennes avec projection | Volet roulant | Volet roulant | Volet roulant | Volet roulant | Volet roulant | Volets persiennes avec projection | Volet roulant
|  |  |  | Gestion | Manuelle | Manuelle | Manuelle | Manuelle | Manuelle | Manuelle | Manuelle | Manuelle | Manuelle | Manuelle | Manuelle | Manuelle | Manuelle | Manuelle | Manuelle | Manuelle | Manuelle | Manuelle | Manuelle
|  |  | Perméa I4 |  | 1 | 1 | 1 | 1 | 1 | 1 | 1 | 1 | 1 | 1 | 1 | 1 | 1 | 1 | 1 | 1 | 1 | 1 | 1
|  |  | PRESTATIONS SECOND ŒUVRE |  | 00_Base recalé 2012 | 01_ Prestas 2019 | LC_EXP_01_004 | LC_EXP_01_005 | LC_EXP_01_006 | LC_EXP_01_007 | LC_EXP_01_012 | LC_EXP_01_013 | LC_EXP_01_014 | LC_EXP_01_015 | LC_EXP_01_020 | LC_EXP_01_021 | LC_EXP_01_022 | LC_EXP_01_023 | LC_EXP_01_026 | LC_EXP_01_027 | LC_EXP_01_029 | LC_EXP_01_032 | LC_EXP_01_033
|  |  | 4.2 Isolant des combles perdus |  | IBR REVETU KRAFT 320 mm (170m²) | IBR REVETU KRAFT 320 mm (170m²) | IBR REVETU KRAFT 320 mm (170m²) + IBR revêtu Kraft 220 mm (170m²) | IBR REVETU KRAFT 320 mm (170m²) + IBR revêtu Kraft 220 mm (170m²) | IBR REVETU KRAFT 320 mm (170m²) + IBR revêtu Kraft 220 mm (170m²) | IBR REVETU KRAFT 320 mm (170m²) | Ouate de cellulose « en vrac » du groupement ECIMA (170m²) | Ouate de cellulose « en vrac » du groupement ECIMA (170m²) | Ouate de cellulose « en vrac » du groupement ECIMA (340m²) | Ouate de cellulose « en vrac » du groupement ECIMA (340m²) | IBR REVETU KRAFT 320 mm (170m²) + IBR revêtu Kraft 220 mm (170m²) | IBR REVETU KRAFT 320 mm (170m²) + IBR revêtu Kraft 220 mm (170m²) | IBR REVETU KRAFT 320 mm (170m²) + IBR revêtu Kraft 220 mm (170m²) | IBR REVETU KRAFT 320 mm (170m²) | Ouate de cellulose « en vrac » du groupement ECIMA (340m²) | Ouate de cellulose « en vrac » du groupement ECIMA (340m²) | IBR REVETU KRAFT 320 mm (170m²) + IBR revêtu Kraft 220 mm (170m²) | Ouate de cellulose « en vrac » du groupement ECIMA (340m²) | Ouate de cellulose « en vrac » du groupement ECIMA (170m²)
|  |  | 5.1 Cloisons |  | Cloison à âme alvéolaire [ép.50 mm] (280m²) | Cloison à âme alvéolaire [ép.50 mm] (280m²) | Cloison à âme alvéolaire [ép.50 mm] (280m²) | Cloison à âme alvéolaire [ép.50 mm] (280m²) | Cloison à âme alvéolaire [ép.50 mm] (280m²) | Cloison à âme alvéolaire [ép.50 mm] (280m²) | Cloison à âme alvéolaire Polycloison 50 (280m²) | Cloison à âme alvéolaire Polycloison 50 (280m²) | Cloison à âme alvéolaire Polycloison 50 (280m²) | Cloison à âme alvéolaire Polycloison 50 (280m²) | Cloison à âme alvéolaire [ép.50 mm] (280m²) | Cloison à âme alvéolaire [ép.50 mm] (280m²) | Cloison à âme alvéolaire [ép.50 mm] (280m²) | Cloison à âme alvéolaire [ép.50 mm] (280m²) | Cloison à âme alvéolaire Polycloison 50 (280m²) | Cloison à âme alvéolaire Polycloison 50 (280m²) | Cloison à âme alvéolaire [ép.50 mm] (280m²) | Cloison à âme alvéolaire Polycloison 50 (280m²) | Cloison à âme alvéolaire Polycloison 50 (280m²)
|  |  | 5.2 Doublage murs extérieurs et sur LNC |  | Doublissimo Performance 2.55 93mm (332m²) | Doublissimo Performance 3.15 13 +100 (332m²) | Doublissimo Performance 3.15 13 +100 (332m²) | Doublissimo Performance 3.15 13 +100 (332m²) | Doublissimo Performance 3.15 13 +100 (332m²) | Doublissimo Performance 3.15 13 +100 (332m²) | PREGYPLAC A1 BA13 (349m²) + Ossature en acier pour cloisonnement et plafonds suspendus (697ml) + Biofib'Trio isolant (349m²) | PREGYPLAC A1 BA13 (349m²) + Ossature en acier pour cloisonnement et plafonds suspendus (697ml) + Biofib'Trio isolant (349m²) | PREGYPLAC A1 BA13 (349m²) + Ossature en acier pour cloisonnement et plafonds suspendus (697ml) + Biofib'Trio isolant (349m²) | PREGYPLAC A1 BA13 (349m²) + Ossature en acier pour cloisonnement et plafonds suspendus (697ml) + Biofib'Trio isolant (349m²) | Doublissimo Performance 3.80 133mm (332m²) | Doublissimo Performance 3.15 13 +100 (332m²) | Doublissimo Performance 3.80 133mm (332m²) | Doublissimo Performance 3.15 13 +100 (332m²) | PREGYPLAC A1 BA13 (349m²) + Ossature en acier pour cloisonnement et plafonds suspendus (697ml) + Biofib'Trio isolant (349m²) | PREGYPLAC A1 BA13 (349m²) + Ossature en acier pour cloisonnement et plafonds suspendus (697ml) + Biofib'Trio isolant (349m²) | Doublissimo Performance 3.80 133mm (332m²) | PREGYPLAC A1 BA13 (349m²) + Ossature en acier pour cloisonnement et plafonds suspendus (697ml) + Biofib'Trio isolant (349m²) | PREGYPLAC A1 BA13 (349m²) + Ossature en acier pour cloisonnement et plafonds suspendus (697ml) + Biofib'Trio isolant (349m²)
|  |  | 5.2 Isolant plancher bas |  | Isolant thermique et acoustique sous chape en PSE/laine de bois [R entre 2,5 et 5m².K/W] (142m²) | Isolant thermique et acoustique sous chape en PSE/laine de bois [R entre 2,5 et 5m².K/W] (142m²) | Isolant thermique et acoustique sous chape en PSE/laine de bois [R entre 2,5 et 5m².K/W] (142m²) + Panneaux Rigides Isolants en Polyuréthane UNILIN - UTHERM ép. 80 mm (142m²) | Isolant thermique et acoustique sous chape en PSE/laine de bois [R entre 2,5 et 5m².K/W] (142m²) | Isolant thermique et acoustique sous chape en PSE/laine de bois [R entre 2,5 et 5m².K/W] (142m²) + Panneaux Rigides Isolants en Polyuréthane UNILIN - UTHERM ép. 80 mm (142m²) | Isolant thermique et acoustique sous chape en PSE/laine de bois [R entre 2,5 et 5m².K/W] (142m²) | Isolant thermique et acoustique sous chape en PSE/laine de bois [R entre 2,5 et 5m².K/W] (142m²) | Isolant thermique et acoustique sous chape en PSE/laine de bois [R entre 2,5 et 5m².K/W] (142m²) | Isolant thermique et acoustique sous chape en PSE/laine de bois [R entre 2,5 et 5m².K/W] (142m²) + UNIMAT SOL ,SOL ULTRACHAPE, DALLE PORTEE 20- 100 ET DALLE PORTEE ULTRA 20-120 (120m²) | Isolant thermique et acoustique sous chape en PSE/laine de bois [R entre 2,5 et 5m².K/W] (142m²) + UNIMAT SOL ,SOL ULTRACHAPE, DALLE PORTEE 20- 100 ET DALLE PORTEE ULTRA 20-120 (120m²) | Isolant thermique et acoustique sous chape en PSE/laine de bois [R entre 2,5 et 5m².K/W] (142m²) + Panneaux Rigides Isolants en Polyuréthane UNILIN - UTHERM ép. 80 mm (142m²) | Isolant thermique et acoustique sous chape en PSE/laine de bois [R entre 2,5 et 5m².K/W] (142m²) + Panneaux Rigides Isolants en Polyuréthane UNILIN - UTHERM ép. 80 mm (142m²) | Isolant thermique et acoustique sous chape en PSE/laine de bois [R entre 2,5 et 5m².K/W] (142m²) + Panneaux Rigides Isolants en Polyuréthane UNILIN - UTHERM ép. 80 mm (142m²) | Isolant thermique et acoustique sous chape en PSE/laine de bois [R entre 2,5 et 5m².K/W] (142m²) | Isolant thermique et acoustique sous chape en PSE/laine de bois [R entre 2,5 et 5m².K/W] (142m²) + UNIMAT SOL ,SOL ULTRACHAPE, DALLE PORTEE 20- 100 ET DALLE PORTEE ULTRA 20-120 (120m²) | Isolant thermique et acoustique sous chape en PSE/laine de bois [R entre 2,5 et 5m².K/W] (142m²) + UNIMAT SOL ,SOL ULTRACHAPE, DALLE PORTEE 20- 100 ET DALLE PORTEE ULTRA 20-120 (120m²) | Isolant thermique et acoustique sous chape en PSE/laine de bois [R entre 2,5 et 5m².K/W] (142m²) + Panneaux Rigides Isolants en Polyuréthane UNILIN - UTHERM ép. 80 mm (142m²) | Isolant thermique et acoustique sous chape en PSE/laine de bois [R entre 2,5 et 5m².K/W] (142m²) + UNIMAT SOL ,SOL ULTRACHAPE, DALLE PORTEE 20- 100 ET DALLE PORTEE ULTRA 20-120 (120m²) | Isolant thermique et acoustique sous chape en PSE/laine de bois [R entre 2,5 et 5m².K/W] (142m²)
|  |  | 6.2 Fenêtres et portes fenêtres |  | Fenêtres et portes fenêtres PVC double vitrage - Teintes claires (L> 0,82) UFME / SNEP (48m²) | Fenêtres et portes fenêtres PVC double vitrage - Teintes claires (L> 0,82) UFME / SNEP (48m²) | Fenêtres et portes fenêtres PVC double vitrage - Teintes claires (L> 0,82) UFME / SNEP (48m²) | Fenêtres et portes fenêtres PVC double vitrage - Teintes claires (L> 0,82) UFME / SNEP (48m²) | Fenêtres et portes fenêtres PVC double vitrage - Teintes claires (L> 0,82) UFME / SNEP (48m²) | Fenêtres et portes fenêtres PVC double vitrage - Teintes claires (L> 0,82) UFME / SNEP (48m²) | Fenêtres et portes fenêtres PVC double vitrage - Teintes claires (L> 0,82) UFME / SNEP (48m²) | Fenêtre ou porte-fenêtre, double vitrage, fabriquée en France, en chêne ou pin sylvestre européen (48m²) | Fenêtre ou porte-fenêtre, double vitrage, fabriquée en France, en chêne ou pin sylvestre européen (48m²) | Fenêtre ou porte-fenêtre, double vitrage, fabriquée en France, en chêne ou pin sylvestre européen (48m²) | Fenêtres et portes fenêtres PVC double vitrage - Teintes claires (L> 0,82) UFME / SNEP (48m²) | Fenêtres et portes fenêtres PVC double vitrage - Teintes claires (L> 0,82) UFME / SNEP (48m²) | Fenêtres et portes fenêtres PVC double vitrage - Teintes claires (L> 0,82) UFME / SNEP (48m²) | Fenêtres et portes fenêtres PVC double vitrage - Teintes claires (L> 0,82) UFME / SNEP (48m²) | Fenêtre ou porte-fenêtre, double vitrage, fabriquée en France, en chêne ou pin sylvestre européen (48m²) | Fenêtre ou porte-fenêtre, double vitrage, fabriquée en France, en chêne ou pin sylvestre européen (48m²) | Fenêtres et portes fenêtres PVC double vitrage - Teintes claires (L> 0,82) UFME / SNEP (48m²) | Fenêtre ou porte-fenêtre, double vitrage, fabriquée en France, en chêne ou pin sylvestre européen (48m²) | Fenêtre ou porte-fenêtre, double vitrage, fabriquée en France, en chêne ou pin sylvestre européen (48m²)
|  |  | 7.1 Revêtement de sols souples |  | REVETEMENT DE SOL PVC SUR MOUSSE VSM U3/U4 > 2,9 kg/m² (212m²) | REVETEMENT DE SOL PVC SUR MOUSSE VSM U3/U4 > 2,9 kg/m² (212m²) | REVETEMENT DE SOL PVC SUR MOUSSE VSM U3/U4 > 2,9 kg/m² (212m²) | REVETEMENT DE SOL PVC SUR MOUSSE VSM U3/U4 > 2,9 kg/m² (212m²) | REVETEMENT DE SOL PVC SUR MOUSSE VSM U3/U4 > 2,9 kg/m² (212m²) | REVETEMENT DE SOL PVC SUR MOUSSE VSM U3/U4 > 2,9 kg/m² (212m²) | Parquet en Douglas massif (212m²) | Parquet en Douglas massif (212m²) | Parquet en Douglas massif (212m²) | Parquet en Douglas massif (212m²) | REVETEMENT DE SOL PVC SUR MOUSSE VSM U3/U4 > 2,9 kg/m² (212m²) | REVETEMENT DE SOL PVC SUR MOUSSE VSM U3/U4 > 2,9 kg/m² (212m²) | REVETEMENT DE SOL PVC SUR MOUSSE VSM U3/U4 > 2,9 kg/m² (212m²) | REVETEMENT DE SOL PVC SUR MOUSSE VSM U3/U4 > 2,9 kg/m² (212m²) | Parquet en Douglas massif (212m²) | Parquet en Douglas massif (212m²) | REVETEMENT DE SOL PVC SUR MOUSSE VSM U3/U4 > 2,9 kg/m² (212m²) | Parquet en Douglas massif (212m²) | Parquet en Douglas massif (212m²)
|  |  | 7.2 Peinture intérieure |  | Peintures mates en phase aqueuse (1400m²) | Peintures mates en phase aqueuse (1400m²) | Peintures mates en phase aqueuse (1400m²) | Peintures mates en phase aqueuse (1400m²) | Peintures mates en phase aqueuse (1400m²) | Peintures mates en phase aqueuse (1400m²) | Peintures Recyclées Gamme Professionnelle CIRCOULEUR (1400m²) | Peintures Recyclées Gamme Professionnelle CIRCOULEUR (1400m²) | Peintures Recyclées Gamme Professionnelle CIRCOULEUR (1400m²) | Peintures Recyclées Gamme Professionnelle CIRCOULEUR (1400m²) | Peintures mates en phase aqueuse (1400m²) | Peintures mates en phase aqueuse (1400m²) | Peintures mates en phase aqueuse (1400m²) | Peintures mates en phase aqueuse (1400m²) | Peintures Recyclées Gamme Professionnelle CIRCOULEUR (1400m²) | Peintures Recyclées Gamme Professionnelle CIRCOULEUR (1400m²) | Peintures mates en phase aqueuse (1400m²) | Peintures Recyclées Gamme Professionnelle CIRCOULEUR (1400m²) | Peintures Recyclées Gamme Professionnelle CIRCOULEUR (1400m²)
|  |  | SYSTEMES |  | 00_Base recalé 2012 | 01_ Prestas 2019 | LC_EXP_01_004 | LC_EXP_01_005 | LC_EXP_01_006 | LC_EXP_01_007 | LC_EXP_01_012 | LC_EXP_01_013 | LC_EXP_01_014 | LC_EXP_01_015 | LC_EXP_01_020 | LC_EXP_01_021 | LC_EXP_01_022 | LC_EXP_01_023 | LC_EXP_01_026 | LC_EXP_01_027 | LC_EXP_01_029 | LC_EXP_01_032 | LC_EXP_01_033
|  |  | Ventilation | Nature | SF hygro B | SF hygro B | SF hygro B | SF hygro B | SF hygro B | SF hygro B | SF hygro B | SF hygro B | SF hygro B | SF hygro B | SF hygro B | SF hygro B | SF hygro B | SF hygro B | SF hygro B | SF hygro B | SF hygro B | SF hygro B | SF hygro B
|  |  |  | Débit d'air | 218 m³/h | 218 m³/h | 218 m³/h | 218 m³/h | 218 m³/h | 218 m³/h | 218 m³/h | 218 m³/h | 218 m³/h | 218 m³/h | 218 m³/h | 218 m³/h | 218 m³/h | 218 m³/h | 218 m³/h | 218 m³/h | 218 m³/h | 218 m³/h | 218 m³/h
Régulation débits
|  |  |  | Classe Réseau | Par défaut | Par défaut | Par défaut | Par défaut | Par défaut | Par défaut | Par défaut | Par défaut | Classe A | Classe A | Par défaut | Par défaut | Par défaut | Par défaut | Par défaut | Par défaut | Par défaut | Par défaut | Par défaut
|  |  | Chauffage | Nature | Gaz individuel | Gaz individuel | Effet joule | Gaz individuel | Effet joule | Gaz individuel | Gaz individuel | Gaz individuel | Effet joule | Gaz individuel | Gaz individuel | Gaz individuel | Gaz individuel | Gaz individuel | Gaz individuel | Gaz individuel | Gaz individuel | Gaz individuel | Gaz individuel
|  |  |  | Puissance | 24,5 kW | 24,5 kW |  | 24,5 kW |  | 24,5 kW | 24,5 kW | 24,5 kW |  | 24,5 kW | 24,5 kW | 24,5 kW | 24,5 kW | 24,5 kW | 24,5 kW | 24,5 kW | 24,5 kW | 24,5 kW | 24,5 kW
|  |  |  | Performance | Rend = 81 - 90% | Rend = 98 - 109% |  | Rend = 98 - 109% |  | Rend = 98 - 109% | Rend = 98 - 109% | Rend = 98 - 109% |  | Rend = 98 - 109% | Rend = 98 - 109% | Rend = 98 - 109% | Rend = 98 - 109% | Rend = 98 - 109% | Rend = 98 - 109% | Rend = 98 - 109% | Rend = 98 - 109% | Rend = 98 - 109% | Rend = 98 - 109%
|  |  | Emetteur | Nature | Radiateurs 60/40 Sous fourreau | Radiateurs 60/40 Sous fourreau | Panneau rayonnant | Radiateurs 60/40 Sous fourreau | Panneau rayonnant | Radiateurs 60/40 Sous fourreau | Radiateurs 60/40 Sous fourreau | Radiateurs 60/40 Sous fourreau | Panneau rayonnant | Radiateurs 60/40 Sous fourreau | Radiateurs 60/40 Sous fourreau | Radiateurs 60/40 Sous fourreau | Radiateurs 60/40 Sous fourreau | Radiateurs 60/40 Sous fourreau | Radiateurs 60/40 Sous fourreau | Radiateurs 60/40 Sous fourreau | Radiateurs 60/40 Sous fourreau | Radiateurs 60/40 Sous fourreau | Radiateurs 60/40 Sous fourreau
|  |  |  | Régulation | VT = 0,4 | VT = 0,4 Detec pres (-0,15) | VT = 0,2 Detec pres (-0,15) | VT = 0,4 Detec pres (-0,15) | VT = 0,2 Detec pres (-0,15) | VT = 0,4 Detec pres (-0,15) | VT = 0,4 Detec pres (-0,15) | VT = 0,4 Detec pres (-0,15) | VT = 0,2 Detec pres (-0,15) | VT = 0,4 Detec pres (-0,15) | VT = 0,4 Detec pres (-0,15) | VT = 0,4 Detec pres (-0,15) | VT = 0,4 Detec pres (-0,15) | VT = 0,4 Detec pres (-0,15) | VT = 0,4 Detec pres (-0,15) | VT = 0,4 Detec pres (-0,15) | VT = 0,4 Detec pres (-0,15) | VT = 0,4 Detec pres (-0,15) | VT = 0,4 Detec pres (-0,15)
|  |  | Eau Chaude Sanitaire | Nature | Gaz individuel | Gaz individuel | CET individuel | Gaz individuel | CET individuel | Gaz individuel | Gaz individuel | Gaz individuel | CET individuel | Gaz individuel | Gaz individuel | Gaz individuel | Gaz individuel | Gaz individuel | Gaz individuel | Gaz individuel | Gaz individuel | Gaz individuel | Gaz individuel
|  |  |  | Puissance | 24,5 kW | 24,5 kW |  | 24,5 kW |  | 24,5 kW | 24,5 kW | 24,5 kW |  | 24,5 kW | 24,5 kW | 24,5 kW | 24,5 kW | 24,5 kW | 24,5 kW | 24,5 kW | 24,5 kW | 24,5 kW | 24,5 kW
|  |  |  | Performance | Rend = 81 - 90% | Rend = 98 - 109% | COP 20/45 = 3,4 | Rend = 98 - 109% | COP 20/45 = 3,4 | Rend = 98 - 109% | Rend = 98 - 109% | Rend = 98 - 109% | COP 20/45 = 3,4 | Rend = 98 - 109% | Rend = 98 - 109% | Rend = 98 - 109% | Rend = 98 - 109% | Rend = 98 - 109% | Rend = 98 - 109% | Rend = 98 - 109% | Rend = 98 - 109% | Rend = 98 - 109% | Rend = 98 - 109%
|  |  |  | Points de puisage | Mélangeurs | Mélangeurs | Mélangeurs | Mélangeurs | Mélangeurs | Mélangeurs | Mélangeurs | Mélangeurs | Mélangeurs | Mélangeurs | Mélangeurs | Mélangeurs | Mélangeurs | Mélangeurs | Mélangeurs | Mélangeurs | Mélangeurs | Mélangeurs | Mélangeurs
|  |  | Refroidissement | Nature
Puissance
Performance
|  |  | Eclairage | Puissance
Auxiliaires
Type d'appareillage
Gestion fractionnée
Gestion et commande
Auxiliaires
Production PV
|  |  | Rafraîchissement passif |  |  |  | 1 brasseurs/log | 3 brasseurs/log |  |  | 3 brasseurs/log | 3 brasseurs/log |  |  | 1 brasseurs/log | 3 brasseurs/log |  |  | 1 brasseurs/log |  | 1 brasseurs/log | 3 brasseurs/log | 2 brasseurs/log
Ascenseur
Parking
|  |  | Résultats - ENERGIE |  | 00_Base recalé 2012 | 01_ Prestas 2019 | LC_EXP_01_004 | LC_EXP_01_005 | LC_EXP_01_006 | LC_EXP_01_007 | LC_EXP_01_012 | LC_EXP_01_013 | LC_EXP_01_014 | LC_EXP_01_015 | LC_EXP_01_020 | LC_EXP_01_021 | LC_EXP_01_022 | LC_EXP_01_023 | LC_EXP_01_026 | LC_EXP_01_027 | LC_EXP_01_029 | LC_EXP_01_032 | LC_EXP_01_033
Résultats RT2012 | Th-B | SRT (m²) |  |  | 349
|  | Bbio |  |  | 54.9
|  | Bbiomax |  |  | 60
|  | Gain / Bbiomax (%) |  |  | 8.5%
Gain / Bbio Base (%)
| Th-C | Cep (kWh/m2SHON_RT par an) |  |  | 57.3
|  | CepMAX (kWh/m2SHON_RT par an) |  |  | 57.5
|  | Gain / Cepmax (%) |  |  | 0.3478%
Gain / Cep Base (%)
| Th-E | Tic groupe 1 (°c) |  |  | 28.1
|  | Ticref groupe 1 (°C) |  |  | 31.2
Tic groupe 2 (°c)
Ticref groupe 2 (°C)
|  | Cep (kWh/m2SREF par an) |  |  | 88.6 | 76.5 | 90.4 | 62.7 | 107.1 | 80.9 | 68.1 | 72.7 | 100.1 | 75.6 | 64.7 | 62.7 | 81.2 | 84.5 | 64.7 | 81.2 | 64.7 | 74.4 | 83.2
|  | Cep_nr (kWh/m2SREF par an) |  |  | 88.6 | 76.5 | 90.4 | 62.7 | 107.1 | 80.9 | 68.1 | 72.7 | 100.1 | 75.6 | 64.7 | 62.7 | 81.2 | 84.5 | 64.7 | 81.2 | 64.7 | 74.4 | 83.2
|  | RCR (%) |  |  | 0% | 0% | 2% | 0% | 2% | 0% | 0% | 0% | 2% | 0% | 0% | 0% | 0% | 0% | 0% | 0% | 0% | 0% | 0%
|  | Quantités d'énergie finale importées pour le chauffage (kWh/m2SREF) | Gaz |  | 45.4 | 37.3 | 0 | 16.3 | 0 | 43.3 | 23.2 | 32.2 | 0 | 39.1 | 25.2 | 16.3 | 47.5 | 44.5 | 25.2 | 47.5 | 25.2 | 29.9 | 42.5
|  |  | Bois |  | 0 | 0 | 0 | 0 | 0 | 0 | 0 | 0 | 0 | 0 | 0 | 0 | 0 | 0 | 0 | 0 | 0 | 0 | 0
|  |  | Reseau |  | 0 | 0 | 0 | 0 | 0 | 0 | 0 | 0 | 0 | 0 | 0 | 0 | 0 | 0 | 0 | 0 | 0 | 0 | 0
|  |  | Elec importée |  | 1.2 | 1.1 | 22.6 | 0.5 | 31.5 | 1.4 | 0.7 | 1 | 28.6 | 1.2 | 0.7 | 0.5 | 1.5 | 1.4 | 0.7 | 1.5 | 0.7 | 0.9 | 1.4
|  | Quantités d'énergie finale importées pour le refroidissement (kWh/m2SREF) | Gaz |  | 0 | 0 | 0 | 0 | 0 | 0 | 0 | 0 | 0 | 0 | 0 | 0 | 0 | 0 | 0 | 0 | 0 | 0 | 0
|  |  | Reseau |  | 0 | 0 | 0 | 0 | 0 | 0 | 0 | 0 | 0 | 0 | 0 | 0 | 0 | 0 | 0 | 0 | 0 | 0 | 0
|  |  | Elec importée |  | 4.2 | 4.1 | 5.4 | 8.8 | 3.1 | 2.9 | 8 | 5.4 | 3.2 | 2.1 | 4.6 | 8.8 | 0 | 3.7 | 4.6 | 0 | 4.6 | 7.2 | 4.3
|  | Quantités d'énergie finale importées pour l'ECS (kWh/m2SREF) | Gaz |  | 24.2 | 20.5 | 0 | 18.4 | 0 | 21 | 18.4 | 19.4 | 0 | 22.3 | 20.6 | 18.4 | 23.4 | 21.3 | 20.6 | 23.4 | 20.6 | 19 | 20.8
|  |  | Bois |  | 0 | 0 | 0 | 0 | 0 | 0 | 0 | 0 | 0 | 0 | 0 | 0 | 0 | 0 | 0 | 0 | 0 | 0 | 0
|  |  | Reseau |  | 0 | 0 | 0 | 0 | 0 | 0 | 0 | 0 | 0 | 0 | 0 | 0 | 0 | 0 | 0 | 0 | 0 | 0 | 0
|  |  | Elec importée |  | 0.2 | 0.2 | 8.7 | 0.2 | 9.3 | 0.2 | 0.2 | 0.2 | 9.1 | 0.2 | 0.2 | 0.2 | 0.2 | 0.2 | 0.2 | 0.2 | 0.2 | 0.2 | 0.2
|  | Quantités d'énergie finale importées pour l'éclairage (kWh/m2SREF) |  |  | 1.9 | 1.9 | 1.9 | 1.9 | 1.9 | 1.9 | 1.9 | 1.9 | 1.9 | 1.9 | 1.9 | 1.9 | 1.9 | 2 | 1.9 | 1.9 | 1.9 | 1.9 | 1.9
|  | Quantités d'énergie finale importées pour la ventilation (kWh/m2SREF) |  |  | 0.7 | 0.7 | 0.7 | 0.7 | 0.7 | 0.7 | 0.7 | 0.7 | 0.7 | 0.7 | 0.7 | 0.7 | 0.7 | 0.7 | 0.7 | 0.7 | 0.7 | 0.7 | 0.7
|  | Quantités d'énergie finale importées pour la distribution (kWh/m2SREF) |  |  | 0.1 | 0.1 | 0 | 0 | 0 | 0.1 | 0.1 | 0.1 | 0 | 0.1 | 0.1 | 0 | 0.2 | 0.1 | 0.1 | 0.2 | 0.1 | 0.1 | 0.1
|  | Quantités d'énergie finale importées pour le déplacement des occupants (kWh/m2SREF) |  |  | 0 | 0 | 0 | 0 | 0 | 0 | 0 | 0 | 0 | 0 | 0 | 0 | 0 | 0 | 0 | 0 | 0 | 0 | 0
|  | Production d'électricité en énergie finale par les installations photovoltaïques (kWh/m2SREF) | Elec produite |  | 0 | 0 | 0 | 0 | 0 | 0 | 0 | 0 | 0 | 0 | 0 | 0 | 0 | 0 | 0 | 0 | 0 | 0 | 0
|  |  | Elec autoconsommée |  | 0 | 0 | 0 | 0 | 0 | 0 | 0 | 0 | 0 | 0 | 0 | 0 | 0 | 0 | 0 | 0 | 0 | 0 | 0
|  | Quantité d'énergie anuelles importées par poste en énergie finale (kWh/m2SREF par an) | Chauffage |  | 46.6 | 38.4 | 22.6 | 16.8 | 31.5 | 44.7 | 23.9 | 33.2 | 28.6 | 40.3 | 25.9 | 16.8 | 49 | 45.9 | 25.9 | 49 | 25.9 | 30.8 | 43.9
|  |  | Refroidissement |  | 4.2 | 4.1 | 5.4 | 8.8 | 3.1 | 2.9 | 8 | 5.4 | 3.2 | 2.1 | 4.6 | 8.8 | 0 | 3.7 | 4.6 | 0 | 4.6 | 7.2 | 4.3
|  |  | ECS |  | 24.4 | 20.7 | 8.7 | 18.6 | 9.3 | 21.2 | 18.6 | 19.6 | 9.1 | 22.5 | 20.8 | 18.6 | 23.6 | 21.5 | 20.8 | 23.6 | 20.8 | 19.2 | 21
|  |  | Eclairage |  | 1.9 | 1.9 | 1.9 | 1.9 | 1.9 | 1.9 | 1.9 | 1.9 | 1.9 | 1.9 | 1.9 | 1.9 | 1.9 | 2 | 1.9 | 1.9 | 1.9 | 1.9 | 1.9
|  |  | Aux, ventilation |  | 0.7 | 0.7 | 0.7 | 0.7 | 0.7 | 0.7 | 0.7 | 0.7 | 0.7 | 0.7 | 0.7 | 0.7 | 0.7 | 0.7 | 0.7 | 0.7 | 0.7 | 0.7 | 0.7
|  |  | Aux, distribution |  | 0.1 | 0.1 | 0 | 0 | 0 | 0.1 | 0.1 | 0.1 | 0 | 0.1 | 0.1 | 0 | 0.2 | 0.1 | 0.1 | 0.2 | 0.1 | 0.1 | 0.1
|  |  | Deplacement |  | 0 | 0 | 0 | 0 | 0 | 0 | 0 | 0 | 0 | 0 | 0 | 0 | 0 | 0 | 0 | 0 | 0 | 0 | 0
|  |  | Total |  | 77.9 | 65.9 | 39.3 | 46.8 | 46.5 | 71.5 | 53.2 | 60.9 | 43.5 | 67.6 | 54 | 46.8 | 75.4 | 73.9 | 54 | 75.4 | 54 | 59.9 | 71.9
|  | Quantité d'énergie anuelles importées par type d'énergie en énergie finale (kWh/m2SREF par an) | Gaz |  | 69.6 | 57.8 | 0 | 34.7 | 0 | 64.3 | 41.6 | 51.6 | 0 | 61.4 | 45.8 | 34.7 | 70.9 | 65.8 | 45.8 | 70.9 | 45.8 | 48.9 | 63.3
|  |  | Bois |  | 0 | 0 | 0 | 0 | 0 | 0 | 0 | 0 | 0 | 0 | 0 | 0 | 0 | 0 | 0 | 0 | 0 | 0 | 0
|  |  | Electricité |  | 8.3 | 8.1 | 39.3 | 12.1 | 46.5 | 7.2 | 11.6 | 9.3 | 43.5 | 6.2 | 8.2 | 12.1 | 4.5 | 8.1 | 8.2 | 4.5 | 8.2 | 11 | 8.6
|  |  | Réseau de chaleur |  | 0 | 0 | 0 | 0 | 0 | 0 | 0 | 0 | 0 | 0 | 0 | 0 | 0 | 0 | 0 | 0 | 0 | 0 | 0
| Th-B | Bbio chaud (KWh/m2SREF) |  |  | 38.2 | 36 | 22.7 | 14.8 | 31.9 | 41.9 | 21.4 | 30.6 | 30.2 | 39.6 | 24.8 | 14.8 | 49.5 | 43.6 | 24.8 | 49.5 | 24.8 | 29 | 42.1
|  | Bbio froid (KWh/m2SREF) |  |  | 8.2 | 8.5 | 11.3 | 24.5 | 5.4 | 5.4 | 22 | 11.4 | 5.6 | 3.5 | 10.5 | 24.5 | 4.5 | 8.2 | 10.5 | 4.5 | 10.5 | 19.8 | 10.2
|  | Bbio éclairage (KWh/m2SREF) |  |  | 1.9 | 1.9 | 1.9 | 1.9 | 1.9 | 1.9 | 1.9 | 1.9 | 1.9 | 1.9 | 1.9 | 1.9 | 1.9 | 2 | 1.9 | 1.9 | 1.9 | 1.9 | 1.9
|  | Bbio (points) |  |  | 102.3 | 98.4 | 77.5 | 87.8 | 84 | 104 | 96.2 | 93.5 | 81 | 95.7 | 80 | 87.8 | 117.8 | 113.4 | 80 | 117.8 | 80 | 107.1 | 114.2
| Th-DB | Groupe Non Traversant | Degrés-heures d'inconfort (°C,h) |  | 1062.9 | 1064.4 | 970.2 | 1928.8 | 871.4 | 1002 | 1904.5 | 1222.3 | 872.5 | 611 | 1085.8 | 1928.8 | 278.5 | 962.9 | 1085.8 | 278.5 | 1085.8 | 1625 | 1141.6
|  |  | Nombre d'heures d'inconfort total (h) |  | 357 | 356 | 468 | 887 | 299 | 313 | 876 | 521 | 298 | 231 | 375 | 887 | 173 | 384 | 375 | 173 | 375 | 705 | 481
|  |  | Nombre d'heures d'inconfort d'au moins +1°C (h) |  | 265 | 268 | 323 | 654 | 227 | 245 | 640 | 382 | 228 | 181 | 274 | 654 | 126 | 271 | 274 | 126 | 274 | 524 | 340
|  |  | Nombre d'heures d'inconfort d'au moins +2°C (h) |  | 202 | 203 | 207 | 423 | 164 | 183 | 415 | 254 | 165 | 126 | 202 | 423 | 54 | 182 | 202 | 54 | 202 | 351 | 217
| Th-DB | Groupe Traversant | Degrés-heures d'inconfort (°C,h) |  | non_disponible | non_disponible | non_disponible | non_disponible | non_disponible | non_disponible | non_disponible | non_disponible | non_disponible | non_disponible | non_disponible | non_disponible | non_disponible | non_disponible | non_disponible | non_disponible | non_disponible | non_disponible | non_disponible
|  |  | Nombre d'heures d'inconfort total (h) |  | non_disponible | non_disponible | non_disponible | non_disponible | non_disponible | non_disponible | non_disponible | non_disponible | non_disponible | non_disponible | non_disponible | non_disponible | non_disponible | non_disponible | non_disponible | non_disponible | non_disponible | non_disponible | non_disponible
|  |  | Nombre d'heures d'inconfort d'au moins +1°C (h) |  | non_disponible | non_disponible | non_disponible | non_disponible | non_disponible | non_disponible | non_disponible | non_disponible | non_disponible | non_disponible | non_disponible | non_disponible | non_disponible | non_disponible | non_disponible | non_disponible | non_disponible | non_disponible | non_disponible
|  |  | Nombre d'heures d'inconfort d'au moins +2°C (h) |  | non_disponible | non_disponible | non_disponible | non_disponible | non_disponible | non_disponible | non_disponible | non_disponible | non_disponible | non_disponible | non_disponible | non_disponible | non_disponible | non_disponible | non_disponible | non_disponible | non_disponible | non_disponible | non_disponible
|  |  | Résultats - CARBONE (kgCO2eq,/m²SREF) |  | 00_Base recalé 2012 | 01_ Prestas 2019 | LC_EXP_01_004 | LC_EXP_01_005 | LC_EXP_01_006 | LC_EXP_01_007 | LC_EXP_01_012 | LC_EXP_01_013 | LC_EXP_01_014 | LC_EXP_01_015 | LC_EXP_01_020 | LC_EXP_01_021 | LC_EXP_01_022 | LC_EXP_01_023 | LC_EXP_01_026 | LC_EXP_01_027 | LC_EXP_01_029 | LC_EXP_01_032 | LC_EXP_01_033
|  |  | Eges PCE (hors lot 1) | A + B + C | 507.6908 | 514.6786 | 674.3965 | 516.1273 | 674.3965 | 514.6786 | 456.5852 | 456.5852 | 607.3012 | 457.6637 | 519.7175 | 524.1077 | 519.7175 | 514.6786 | 457.6637 | 457.6637 | 519.7175 | 457.6637 | 456.5852
|  |  |  | A + B + C + D | 495.6586 | 502.6464 | 662.3643 | 504.0951 | 662.3643 | 502.6464 | 440.5262 | 440.5262 | 590.6651 | 441.0276 | 507.6853 | 512.0756 | 507.6853 | 502.6464 | 441.0276 | 441.0276 | 507.6853 | 441.0276 | 440.5262
|  |  | Module D |  | 12.0322 | 12.0322 | 12.0322 | 12.0322 | 12.0322 | 12.0322 | 16.059 | 16.059 | 16.6361 | 16.6361 | 12.0322 | 12.0322 | 12.0322 | 12.0322 | 16.6361 | 16.6361 | 12.0322 | 16.6361 | 16.059
| Calcul statique |  | (A + B + C) Eges lot 1 |  | 22.6044 | 22.6044 | 22.6044 | 22.6044 | 22.6044 | 22.6044 | 22.6044 | 22.6044 | 22.6044 | 22.6044 | 22.6044 | 22.6044 | 22.6044 | 22.6044 | 22.6044 | 22.6044 | 22.6044 | 22.6044 | 22.6044
|  |  | (A + B + C) Eges lot 2 |  | 25.5321 | 25.5321 | 25.5321 | 25.5321 | 25.5321 | 25.5321 | 25.5321 | 25.5321 | 25.5321 | 25.5321 | 25.5321 | 25.5321 | 25.5321 | 25.5321 | 25.5321 | 25.5321 | 25.5321 | 25.5321 | 25.5321
|  |  | (A + B + C) Eges lot 3 |  | 118.7561 | 118.7561 | 118.7561 | 118.7561 | 118.7561 | 118.7561 | 118.7561 | 118.7561 | 118.7561 | 118.7561 | 118.7561 | 118.7561 | 118.7561 | 118.7561 | 118.7561 | 118.7561 | 118.7561 | 118.7561 | 118.7561
|  |  | (A + B + C) Eges lot 4 |  | 41.0794 | 41.0794 | 43.1794 | 42.5281 | 43.1794 | 41.0794 | 35.8228 | 35.8228 | 33.5073 | 33.5073 | 42.5281 | 42.5281 | 42.5281 | 41.0794 | 33.5073 | 33.5073 | 42.5281 | 33.5073 | 35.8228
|  |  | (A + B + C) Eges lot 5 |  | 59.1876 | 66.1754 | 74.1558 | 66.1754 | 74.1558 | 66.1754 | 60.3469 | 60.3469 | 63.7409 | 63.7409 | 69.7656 | 74.1558 | 69.7656 | 66.1754 | 63.7409 | 63.7409 | 69.7656 | 63.7409 | 60.3469
|  |  | (A + B + C) Eges lot 6 |  | 65.0995 | 65.0995 | 65.0995 | 65.0995 | 65.0995 | 65.0995 | 59.7218 | 59.7218 | 59.7218 | 59.7218 | 65.0995 | 65.0995 | 65.0995 | 65.0995 | 59.7218 | 59.7218 | 65.0995 | 59.7218 | 59.7218
|  |  | (A + B + C) Eges lot 7 |  | 76.7576 | 76.7576 | 76.7576 | 76.7576 | 76.7576 | 76.7576 | 35.127 | 35.127 | 35.127 | 35.127 | 76.7576 | 76.7576 | 76.7576 | 76.7576 | 35.127 | 35.127 | 76.7576 | 35.127 | 35.127
|  |  | (A + B + C) Eges lot 8 |  | 70.8556 | 70.8556 | 219.9135 | 70.8556 | 219.9135 | 70.8556 | 70.8556 | 70.8556 | 219.9135 | 70.8556 | 70.8556 | 70.8556 | 70.8556 | 70.8556 | 70.8556 | 70.8556 | 70.8556 | 70.8556 | 70.8556
|  |  | (A + B + C) Eges lot 9 |  | 50.4229 | 50.4229 | 51.0026 | 50.4229 | 51.0026 | 50.4229 | 50.4229 | 50.4229 | 51.0026 | 50.4229 | 50.4229 | 50.4229 | 50.4229 | 50.4229 | 50.4229 | 50.4229 | 50.4229 | 50.4229 | 50.4229
|  |  | (A + B + C) Eges lot 10 |  | 0 | 0 | 0 | 0 | 0 | 0 | 0 | 0 | 0 | 0 | 0 | 0 | 0 | 0 | 0 | 0 | 0 | 0 | 0
|  |  | (A + B + C) Eges lot 11 |  | 0 | 0 | 0 | 0 | 0 | 0 | 0 | 0 | 0 | 0 | 0 | 0 | 0 | 0 | 0 | 0 | 0 | 0 | 0
|  |  | (A + B + C) Eges lot 12 |  | 0 | 0 | 0 | 0 | 0 | 0 | 0 | 0 | 0 | 0 | 0 | 0 | 0 | 0 | 0 | 0 | 0 | 0 | 0
|  |  | (A + B + C) Eges lot 13 |  | 0 | 0 | 0 | 0 | 0 | 0 | 0 | 0 | 0 | 0 | 0 | 0 | 0 | 0 | 0 | 0 | 0 | 0 | 0
|  |  | (A + B + C) Eges lot 14 |  | 0 | 0 | 0 | 0 | 0 | 0 | 0 | 0 | 0 | 0 | 0 | 0 | 0 | 0 | 0 | 0 | 0 | 0 | 0
|  |  | Eges CO2eq chauffage (kg CO2eq/m2SREF) | Gaz | 515.29 | 423.355 | 0 | 185.005 | 0 | 491.455 | 263.32 | 365.47 | 0 | 443.785 | 286.02 | 185.005 | 539.125 | 505.075 | 286.02 | 539.125 | 286.02 | 339.365 | 482.375
|  |  |  | Bois | 0 | 0 | 0 | 0 | 0 | 0 | 0 | 0 | 0 | 0 | 0 | 0 | 0 | 0 | 0 | 0 | 0 | 0 | 0
|  |  |  | Reseau | 0 | 0 | 0 | 0 | 0 | 0 | 0 | 0 | 0 | 0 | 0 | 0 | 0 | 0 | 0 | 0 | 0 | 0 | 0
|  |  |  | Elec importée | 4.74 | 4.345 | 89.27 | 1.975 | 124.425 | 5.53 | 2.765 | 3.95 | 112.97 | 4.74 | 2.765 | 1.975 | 5.925 | 5.53 | 2.765 | 5.925 | 2.765 | 3.555 | 5.53
|  |  | Eges CO2eq refroidissement (kg CO2eq/m2SREF) | Gaz | 0 | 0 | 0 | 0 | 0 | 0 | 0 | 0 | 0 | 0 | 0 | 0 | 0 | 0 | 0 | 0 | 0 | 0 | 0
|  |  |  | Reseau | 0 | 0 | 0 | 0 | 0 | 0 | 0 | 0 | 0 | 0 | 0 | 0 | 0 | 0 | 0 | 0 | 0 | 0 | 0
|  |  |  | Elec importée | 13.44 | 13.12 | 17.28 | 28.16 | 9.92 | 9.28 | 25.6 | 17.28 | 10.24 | 6.72 | 14.72 | 28.16 | 0 | 11.84 | 14.72 | 0 | 14.72 | 23.04 | 13.76
|  |  | Eges CO2eq ECS (kg CO2eq/m2SREF) | Gaz | 274.67 | 232.675 | 0 | 208.84 | 0 | 238.35 | 208.84 | 220.19 | 0 | 253.105 | 233.81 | 208.84 | 265.59 | 241.755 | 233.81 | 265.59 | 233.81 | 215.65 | 236.08
|  |  |  | Bois | 0 | 0 | 0 | 0 | 0 | 0 | 0 | 0 | 0 | 0 | 0 | 0 | 0 | 0 | 0 | 0 | 0 | 0 | 0
|  |  |  | Reseau | 0 | 0 | 0 | 0 | 0 | 0 | 0 | 0 | 0 | 0 | 0 | 0 | 0 | 0 | 0 | 0 | 0 | 0 | 0
|  |  |  | Elec importée | 0.65 | 0.65 | 28.275 | 0.65 | 30.225 | 0.65 | 0.65 | 0.65 | 29.575 | 0.65 | 0.65 | 0.65 | 0.65 | 0.65 | 0.65 | 0.65 | 0.65 | 0.65 | 0.65
|  |  | Eges CO2eq éclairage (kg CO2eq/m2SREF) |  | 6.555 | 6.555 | 6.555 | 6.555 | 6.555 | 6.555 | 6.555 | 6.555 | 6.555 | 6.555 | 6.555 | 6.555 | 6.555 | 6.9 | 6.555 | 6.555 | 6.555 | 6.555 | 6.555
|  |  | Eges CO2eq ventilation (kg CO2eq/m2SREF) |  | 2.24 | 2.24 | 2.24 | 2.24 | 2.24 | 2.24 | 2.24 | 2.24 | 2.24 | 2.24 | 2.24 | 2.24 | 2.24 | 2.24 | 2.24 | 2.24 | 2.24 | 2.24 | 2.24
|  |  | Eges CO2eq distribution (kg CO2eq/m2SREF) |  | 0.32 | 0.32 | 0 | 0 | 0 | 0.32 | 0.32 | 0.32 | 0 | 0.32 | 0.32 | 0 | 0.64 | 0.32 | 0.32 | 0.64 | 0.32 | 0.32 | 0.32
|  |  | Eges CO2eq déplacement des occupants (kg CO2eq/m2SREF) |  | 0 | 0 | 0 | 0 | 0 | 0 | 0 | 0 | 0 | 0 | 0 | 0 | 0 | 0 | 0 | 0 | 0 | 0 | 0
|  |  | Eges Consommation Energie (kg CO2eq/m2SREF) |  | 817.905 | 683.26 | 143.62 | 433.425 | 173.365 | 754.38 | 510.29 | 616.655 | 161.58 | 718.115 | 547.08 | 433.425 | 820.725 | 774.31 | 547.08 | 820.725 | 547.08 | 591.375 | 747.51
|  |  | Eges Chantier |  | 50.3854 | 50.3854 | 50.3854 | 50.3854 | 50.3854 | 50.3854 | 50.3854 | 50.3854 | 50.3854 | 50.3854 | 50.3854 | 50.3854 | 50.3854 | 50.3854 | 50.3854 | 50.3854 | 50.3854 | 50.3854 | 50.3854
|  |  | Eges Consommation et Rejet d'Eau |  | 42.104 | 42.104 | 42.104 | 42.104 | 42.104 | 42.104 | 42.104 | 42.104 | 42.104 | 42.104 | 42.104 | 42.104 | 42.104 | 42.104 | 42.104 | 42.104 | 42.104 | 42.104 | 42.104
|  |  | Eges (hors lot 1) | A + B + C | 1418.0852 | 1290.428 | 910.5059 | 1042.0417 | 940.2509 | 1361.548 | 1059.3646 | 1165.7296 | 861.3706 | 1268.2682 | 1159.2869 | 1050.0221 | 1432.9319 | 1381.478 | 1097.2332 | 1370.8782 | 1159.2869 | 1141.5282 | 1296.5846
|  |  |  | A + B + C + D | 1406.053 | 1278.3958 | 898.4737 | 1030.0095 | 928.2187 | 1349.5158 | 1043.3056 | 1149.6706 | 844.7345 | 1251.632 | 1147.2547 | 1037.99 | 1420.8997 | 1369.4458 | 1080.597 | 1354.242 | 1147.2547 | 1124.892 | 1280.5256
| Calcul dynamique |  | (A + B + C + D hors lot 1) Impact dynamique Eges PCE |  | 457.2359 | 464.2464 | 600.0843 | 465.6913 | 600.0843 | 464.2464 | 399.7408 | 399.7408 | 524.6485 | 398.4001 | 468.7471 | 473.1992 | 468.7471 | 464.2464 | 398.4001 | 398.4001 | 468.7471 | 398.4001 | 399.7408
|  |  | (A + B + C + D ) Impact dynamique Eges lot 1 |  | 21.0715 | 21.0715 | 21.0715 | 21.0715 | 21.0715 | 21.0715 | 21.0715 | 21.0715 | 21.0715 | 21.0715 | 21.0715 | 21.0715 | 21.0715 | 21.0715 | 21.0715 | 21.0715 | 21.0715 | 21.0715 | 21.0715
|  |  | (A + B + C + D ) Impact dynamique Eges lot 2 |  | 24.9163 | 24.9163 | 24.9163 | 24.9163 | 24.9163 | 24.9163 | 24.9163 | 24.9163 | 24.9163 | 24.9163 | 24.9163 | 24.9163 | 24.9163 | 24.9163 | 24.9163 | 24.9163 | 24.9163 | 24.9163 | 24.9163
|  |  | (A + B + C + D ) Impact dynamique Eges lot 3 |  | 116.5221 | 116.5221 | 116.5221 | 116.5221 | 116.5221 | 116.5221 | 116.5221 | 116.5221 | 116.5221 | 116.5221 | 116.5221 | 116.5221 | 116.5221 | 116.5221 | 116.5221 | 116.5221 | 116.5221 | 116.5221 | 116.5221
|  |  | (A + B + C + D ) Impact dynamique Eges lot 4 |  | 27.982 | 27.982 | 30.0635 | 29.4269 | 30.0635 | 27.982 | 20.3107 | 20.3107 | 15.5712 | 15.5712 | 29.4269 | 29.4269 | 29.4269 | 27.982 | 15.5712 | 15.5712 | 29.4269 | 15.5712 | 20.3107
|  |  | (A + B + C + D ) Impact dynamique Eges lot 5 |  | 55.2915 | 62.3021 | 69.81 | 62.3021 | 69.81 | 62.3021 | 55.276 | 55.276 | 58.6748 | 58.6748 | 65.3578 | 69.81 | 65.3578 | 62.3021 | 58.6748 | 58.6748 | 65.3578 | 58.6748 | 55.276
|  |  | (A + B + C + D ) Impact dynamique Eges lot 6 |  | 58.233 | 58.233 | 58.233 | 58.233 | 58.233 | 58.233 | 52.6073 | 52.6073 | 52.6073 | 52.6073 | 58.233 | 58.233 | 58.233 | 58.233 | 52.6073 | 52.6073 | 58.233 | 52.6073 | 52.6073
|  |  | (A + B + C + D ) Impact dynamique Eges lot 7 |  | 68.3685 | 68.3685 | 68.3685 | 68.3685 | 68.3685 | 68.3685 | 24.186 | 24.186 | 24.186 | 24.186 | 68.3685 | 68.3685 | 68.3685 | 68.3685 | 24.186 | 24.186 | 68.3685 | 24.186 | 24.186
|  |  | (A + B + C + D ) Impact dynamique Eges lot 8 |  | 62.4783 | 62.4783 | 187.8569 | 62.4783 | 187.8569 | 62.4783 | 62.4783 | 62.4783 | 187.8569 | 62.4783 | 62.4783 | 62.4783 | 62.4783 | 62.4783 | 62.4783 | 62.4783 | 62.4783 | 62.4783 | 62.4783
|  |  | (A + B + C + D ) Impact dynamique Eges lot 9 |  | 43.4441 | 43.4441 | 44.3139 | 43.4441 | 44.3139 | 43.4441 | 43.4441 | 43.4441 | 44.3139 | 43.4441 | 43.4441 | 43.4441 | 43.4441 | 43.4441 | 43.4441 | 43.4441 | 43.4441 | 43.4441 | 43.4441
|  |  | (A + B + C + D ) Impact dynamique Eges lot 10 |  | 0 | 0 | 0 | 0 | 0 | 0 | 0 | 0 | 0 | 0 | 0 | 0 | 0 | 0 | 0 | 0 | 0 | 0 | 0
|  |  | (A + B + C + D ) Impact dynamique Eges lot 11 |  | 0 | 0 | 0 | 0 | 0 | 0 | 0 | 0 | 0 | 0 | 0 | 0 | 0 | 0 | 0 | 0 | 0 | 0 | 0
|  |  | (A + B + C + D ) Impact dynamique Eges lot 12 |  | 0 | 0 | 0 | 0 | 0 | 0 | 0 | 0 | 0 | 0 | 0 | 0 | 0 | 0 | 0 | 0 | 0 | 0 | 0
|  |  | (A + B + C + D ) Impact dynamique Eges lot 13 |  | 0 | 0 | 0 | 0 | 0 | 0 | 0 | 0 | 0 | 0 | 0 | 0 | 0 | 0 | 0 | 0 | 0 | 0 | 0
|  |  | (A + B + C + D ) Impact dynamique Eges lot 14 |  | 0 | 0 | 0 | 0 | 0 | 0 | 0 | 0 | 0 | 0 | 0 | 0 | 0 | 0 | 0 | 0 | 0 | 0 | 0
|  |  | Stockage carbone |  | 6.3033 | 6.3033 | 6.3033 | 6.3033 | 6.3033 | 6.3033 | 12.9217 | 12.9217 | 14.9638 | 14.9638 | 6.3033 | 6.3033 | 6.3033 | 6.3033 | 14.9638 | 14.9638 | 6.3033 | 14.9638 | 12.9217
Contenus CO2eq :
|  |  | Gaz | 0.227
|  |  | Bois granulés/bûches | 0.03
|  |  | Bois plaquettes | 0.024
|  |  | Réseau chaud | 0.115
|  |  | Réseau froid | 0
|  |  | Electricité chauffage | 0.079
|  |  | Electricité clim | 0.064
|  |  | Electricité ECS | 0.065
|  |  | Electricité autres usages | 0.064
|  |  | Electricité éclairage tertiaire | 0.064
|  |  | Electricité éclairage résidentiel | 0.069
Evaluation économique (surcoût/RT2012)
[5 empty] | LC_BASE_RT2012 |  | LC_EXP_01_004 | LC_EXP_01_005 | LC_EXP_01_006 | LC_EXP_01_007 | LC_EXP_01_012 | LC_EXP_01_013 | LC_EXP_01_014 | LC_EXP_01_015 | LC_EXP_01_020 | LC_EXP_01_021 | LC_EXP_01_022 | LC_EXP_01_023 | LC_EXP_01_026 | LC_EXP_01_027 | LC_EXP_01_029 | LC_EXP_01_032 | LC_EXP_01_033
A - CONSTRUCTION A PROPREMENT DITE
A1 - INFRASTRUCTURE
|  |  | A11 - Encaissement des ouvrages | +€/base |  |  | 0 | 0 | 0 | 0 | 0 | 0 | 0 | 0 | 0 | 0 | 0 | 0 | 0 | 0 | 0 | 0 | 0
|  |  | A12 - Fondations théoriques en conditions normales | +€/base |  |  | 0 | 0 | 0 | 0 | 0 | 0 | 0 | 0 | 0 | 0 | 0 | 0 | 0 | 0 | 0 | 0 | 0
|  |  | A13 - Volumes de transition (soubassement - plancher bas) | +€/base |  |  | 3700 | 0 | 3700 | 0 | 0 | 0 | 3515 | 3515 | 3700 | 3700 | 3700 | 0 | 3515 | 3515 | 3700 | 3515 | 0
|  |  | A131 - Ossatures des volumes de transition | +€/base
|  |  | A132 - Murs et refends des volumes de transition | +€/base
|  |  | A133 - Planchers des volumes de transition | +€/base
|  |  | A134 - Traitement des parements extérieurs des parois des volumes de transition | +€/base
|  |  | A2 - SUPERSTRUCTURE | +€/base
|  |  | A21 - Système porteur | +€/base |  |  | 1192 | 1192 | 1192 | 1192 | 11920 | 11920 | 14006 | 14006 | 2384 | 1192 | 2384 | 1192 | 14006 | 14006 | 2384 | 14006 | 11920
|  |  | A211 - Porteurs verticaux | +€/base
|  |  | A212 - Porteurs horizontaux | +€/base
|  |  | A22 - Toitures | +€/base |  |  | 3400 | 3400 | 3400 | 0 | 680 | 680 | 4420 | 4420 | 3400 | 3400 | 3400 | 0 | 4420 | 4420 | 3400 | 4420 | 680
|  |  | A221 - Ossatures | +€/base
|  |  | A222 - Couverture / Etanchéité de toiture | +€/base
|  |  | A23 - Parois extérieures | +€/base |  |  | 1680 | 3360 | 1680 | 0 | 7296 | 3936 | 5616 | 5616 | 1680 | 4320 | 1680 | 0 | 5616 | 5616 | 1680 | 8256 | 3936
|  |  | A231 - Remplissage d'ossatures | +€/base
|  |  | A232 - Bardages formant parois extérieures | +€/base
|  |  | A233 - Ouvertures extérieures | +€/base
|  |  | A234 - Protection et fermeture des baies extérieures | +€/base
|  |  | A235 - Traitements des parements extérieurs | +€/base
+€/base
|  |  | A24 - ESCALIERS ET RAMPES | +€/base |  |  | 0 | 0 | 0 | 0 | 0 | 0 | 0 | 0 | 0 | 0 | 0 | 0 | 0 | 0 | 0 | 0 | 0
|  |  | A241 - Escaliers | +€/base
|  |  | A243 - Garde-corps et mains-courantes d'escaliers et rampes | +€/base
|  |  | A3 - EQUIPEMENT | +€/base
|  |  | A31 - Équipements structuraux | +€/base |  |  | 0 | 0 | 0 | 0 | 8745 | 8745 | 8745 | 8745 | 0 | 0 | 0 | 0 | 8745 | 8745 | 0 | 8745 | 8745
|  |  | A311 - Cloisonnements | +€/base
|  |  | A312 - Baies intérieures | +€/base
+€/base
|  |  | A314 - Sols | +€/base
|  |  | A315 - Plafonds | +€/base
|  |  | A32 - Équipements Organiques | +€/base |  |  | -4184 | 1500 | -5384 | 0 | 1500 | 1500 | -4384 | 1000 | 1200 | 1500 | 0 | 0 | 1200 | 0 | 1200 | 1500 | 300
|  |  | A321 - Conduits et Gaines | +€/base
|  |  | A322 - Plomberie | +€/base
|  |  | A323 - Chauffage - Ventilation | +€/base
|  |  | A324 - Électricité | +€/base
|  |  | A325 - Appareils élévateurs | +€/base
|  |  | A33 - Équipements de parachèvements | +€/base |  |  | 0 | 0 | 0 | 0 | 0 | 4200 | 4200 | 4200 | 0 | 0 | 0 | 0 | 4200 | 4200 | 0 | 0 | 4200
|  |  | A331 - Peinture - tenture | +€/base
|  |  | A332 - Revêtements muraux ou de plafonds | +€/base
|  |  | A333 - Rangements | +€/base
|  |  | TOTAL CONSTRUCTION A PROPREMENT DITE | +€/base |  |  | 5788 | 9452 | 4588 | 1192 | 30141 | 30981 | 36118 | 41502 | 12364 | 14112 | 11164 | 1192 | 41702 | 40502 | 12364 | 40442 | 29781

## LC_80
q |  |  | Caractéristiques générales
|  |  | Type de bâtiment | Résidentiel
|  |  | Destination d'usage | Logement collectif
|  |  | Identifiant (du bâtiment et de la variante): | 80
|  |  | Zone climatique | H2b
|  |  | Altitude | 0-400
|  |  | Surface de référence (SHAB ou SU) | 4062.3
|  |  | Nombre de logements | 65
|  |  | Type de logement | 6 T2/29 T3/24 T4/6 T5
|  |  | Nombre de niveaux (y compris RDC): | 19
|  |  | Fondations | Semelles filantes
|  |  | Contraintes estivales extérieures (CE1/CE2, hors condition de présence de climatisation) | CE1
|  |  | Compacité m²déper/shab | 1.05
|  |  | Périmètre emprise au sol / Surface emprise au sol | 0.2
|  |  | Nombre d'occupants de référence (différent du nb d'occ, conventionnel du calcul RT ; calcul à définir avec DHUP) | 122.3
|  |  | Période d'étude de référence | 50
PHASE 4
|  |  | ENVELOPPE |  | 00_Base recalé 2012 | 01_ STD 2019
|  |  | Murs extérieurs |  | Up=0,355 Béton banché 20cm + ITI Doublissimo 80 mm R=2,55 | Up=0,29 Béton banché 20cm + ITI Doublissimo 100 mm R=3,15
|  |  | Murs sur locaux non chauffés |  | Up=0,37 Béton banché 20cm + ITI Calibel 80 mm R=2,35 | Up=0,29 Béton banché 20cm + R=3,15
Toiture terrasse accessible
|  |  | Toiture terrasse inaccessible |  | Up=0,254 Dalle béton 20cm +PUR Utherm 80 mm R=3,7 | Up=0,15 Dalle béton 20cm +PUR Utherm 140 mm R=6,35
Toiture combles perdus
Toiture Rampants (combles aménagés)
|  |  | Plancher sur Terre-plein |  | Up=0,344 Dalle béton 20cm + PSE Knauf Therm dalle portée 100 mm R=2,6 | Up=0,227 Dalle béton 20cm + PSE sous dalle 150mm R=4,1
Plancher sur Vide Sanitaire
|  |  | Plancher sur Parking ou Sous-Sol |  | Up=0,285 Dalle béton 20cm + PSE sous dalle R=3,05 | Up=0,22 Dalle béton 20cm + PSE sous dalle 150mm R=4,1
Plancher sur Extérieur
|  |  | Traitement Pont Thermique plancher Intermédiaire |  | Rupteurs pour Psi moyen=0,6 | Rupteurs pour Psi moyen=0,55
|  |  | Baies / façade rideau | Uw | Alu : 1,6 | Alu : 1,6
|  |  |  | Sw / Tlw sans Protect° | 0,48 / 0,55 | 0,48 / 0,55
|  |  |  | Sw / Tlw avec Protect° | 0,03 / 0 | 0,03 / 0
Coffre volet roulant
|  |  | Protections solaires | Nature | Volet roulant Uc=2 | Volet roulant Uc=2
|  |  |  | Gestion | Manuelle | Manuelle
|  |  | Perméa I4 |  | 1 | 1
|  |  | SYSTEMES |  | 00_Base recalé 2012 | 01_ STD 2019
|  |  | Ventilation | Nature | SF hygroB Pabs = 293 W Th-C | SF hygroB Pabs = 293 W Th-C
|  |  |  | Classe Réseau | Défaut | Défaut
|  |  | Chauffage | Nature | Chaudières Gaz BT individuelles | Chaudières Gaz condensation individuelles
|  |  |  | Puissance (kW) | 25 | 24
|  |  |  | Performance | rdt nominal : 90,3% rdt à charge partielle : 89,6% Pertes à l'arrêt : 183 W | rdt nominal : 98,2% rdt à charge partielle : 108,5% Pertes à l'arrêt : 41 W
|  |  | Emetteur | Nature | Radiateurs - Régime 60-40°C nu à l'air libre / HVC classe B2 | Radiateurs - Régime 60-40°C nu à l'air libre / HVC classe B2
|  |  |  | Régulation | Robinets thermostatiques : variation temporelle certifiée 0,6K | Robinets thermostatiques : variation temporelle certifiée 0,6K
|  |  | Eau Chaude Sanitaire | Nature | Chaudières Gaz condens individuelles | Chaudières Gaz condens individuelles
|  |  |  | Puissance (kW) | 25 | 24
|  |  |  | Points de puisage | Robinets mélangeurs simples | Robinets mélangeurs simples
|  |  | Refroidissement | Nature | absent | absent
|  |  |  | Puissance | absent | absent
|  |  |  | Performance | absent | absent
|  |  | Eclairage | Puissance | sans objet | sans objet
|  |  |  | Auxiliaires | sans objet | sans objet
|  |  |  | Type d'appareillage | sans objet | sans objet
|  |  |  | Gestion fractionnée | sans objet | sans objet
|  |  |  | Gestion et commande | sans objet | sans objet
Auxiliaires
|  |  | Production PV | - | - | -
Rafraîchissement passif
|  |  | Ascenseur |  | 2 x 600kg | 2 x 600kg
|  |  | Parking |  | - | -
|  |  | Résultats - ENERGIE |  | 00_Base recalé 2012 | 01_ STD 2019
Résultats RT2012 | Th-B | SRT (m²) |  |  | 5114
|  | Bbio |  |  | 54.84
|  | Bbiomax |  |  | 60
|  | Gain / Bbiomax (%) |  |  | 8.6%
Gain / Bbio Base (%)
| Th-C | Cep (kWh/m2SHON_RT par an) |  |  | 60.82
|  | CepMAX (kWh/m2SHON_RT par an) |  |  | 63.71
|  | Gain / Cepmax (%) |  |  | 4.536%
Gain / Cep Base (%)
| Th-E | Tic groupe 1 (°c) |  |  | 29.28
|  | Ticref groupe 1 (°C) |  |  | 29.92
Tic groupe 2 (°c)
Ticref groupe 2 (°C)
|  | Cep (kWh/m2SREF par an) |  |  | 94.2 | 75.3
|  | Cep_nr (kWh/m2SREF par an) |  |  | 94.2 | 75.3
|  | RCR (%) |  |  | 0 | 0.01
|  | Quantités d'énergie finale importées pour le chauffage (kWh/m2SREF) | Gaz |  | 48.3 | 35.7
|  |  | Bois |  | 0 | 0
|  |  | Reseau |  | 0 | 0
|  |  | Elec importée |  | 3.2 | 3
|  | Quantités d'énergie finale importées pour le refroidissement (kWh/m2SREF) | Gaz |  | 0 | 0
|  |  | Reseau |  | 0 | 0
|  |  | Elec importée |  | 0 | 0
|  | Quantités d'énergie finale importées pour l'ECS (kWh/m2SREF) | Gaz |  | 27 | 21.3
|  |  | Bois |  | 0 | 0
|  |  | Reseau |  | 0 | 0
|  |  | Elec importée |  | 0.2 | 0.2
|  | Quantités d'énergie finale importées pour l'éclairage (kWh/m2SREF) |  |  | 1.7 | 1.7
|  | Quantités d'énergie finale importées pour la ventilation (kWh/m2SREF) |  |  | 1.1 | 1.1
|  | Quantités d'énergie finale importées pour la distribution (kWh/m2SREF) |  |  | 0.1 | 0.1
|  | Quantités d'énergie finale importées pour le déplacement des occupants (kWh/m2SREF) |  |  | 1.9 | 1.9
|  | Production d'électricité en énergie finale par les installations photovoltaïques (kWh/m2SREF) | Elec produite |  | 0 | 0
|  |  | Elec autoconsommée |  | 0 | 0
|  | Quantité d'énergie anuelles importées par poste en énergie finale (kWh/m2SREF par an) | Chauffage |  | 51.5 | 38.7
|  |  | Refroidissement |  | 0 | 0
|  |  | ECS |  | 27.2 | 21.5
|  |  | Eclairage |  | 1.7 | 1.7
|  |  | Aux, ventilation |  | 1.1 | 1.1
|  |  | Aux, distribution |  | 0.1 | 0.1
|  |  | Deplacement |  | 1.9 | 1.9
|  |  | Total |  | 83.5 | 65
|  | Quantité d'énergie anuelles importées par type d'énergie en énergie finale (kWh/m2SREF par an) | Gaz |  | 75.3 | 57
|  |  | Bois |  | 0 | 0
|  |  | Electricité |  | 8.2 | 8
|  |  | Réseau de chaleur |  | 0 | 0
| Th-B | Bbio chaud (KWh/m2SREF) |  |  | 38.3 | 35.6
|  | Bbio froid (KWh/m2SREF) |  |  | 7.6 | 7.8
|  | Bbio éclairage (KWh/m2SREF) |  |  | 0 | 0
|  | Bbio (points) |  |  | 91.6 | 86.9
| Th-DB | Groupe Non Traversant | Degrés-heures d'inconfort (°C,h) |  | non_disponible | non_disponible
|  |  | Nombre d'heures d'inconfort total (h) |  | non_disponible | non_disponible
|  |  | Nombre d'heures d'inconfort d'au moins +1°C (h) |  | non_disponible | non_disponible
|  |  | Nombre d'heures d'inconfort d'au moins +2°C (h) |  | non_disponible | non_disponible
| Th-DB | Groupe Traversant | Degrés-heures d'inconfort (°C,h) |  | 239.1 | 231.5
|  |  | Nombre d'heures d'inconfort total (h) |  | 165 | 164
|  |  | Nombre d'heures d'inconfort d'au moins +1°C (h) |  | 109 | 108
|  |  | Nombre d'heures d'inconfort d'au moins +2°C (h) |  | 42 | 40
|  |  | Résultats - CARBONE (kgCO2eq,/m²SREF) |  | 00_Base recalé 2012 | 01_ STD 2019
|  |  | Eges PCE (hors lot 1) | A + B + C | 603.2452 | 607.3823
|  |  |  | A + B + C + D | 590.054 | 594.1912
|  |  | Module D |  | 13.1911 | 13.1911
| Calcul statique |  | (A + B + C) Eges lot 1 |  | 1.3276 | 1.3276
|  |  | (A + B + C) Eges lot 2 |  | 24.0967 | 24.0967
|  |  | (A + B + C) Eges lot 3 |  | 198.834 | 198.834
|  |  | (A + B + C) Eges lot 4 |  | 5.0448 | 6.1382
|  |  | (A + B + C) Eges lot 5 |  | 58.9345 | 61.9783
|  |  | (A + B + C) Eges lot 6 |  | 62.1471 | 62.1471
|  |  | (A + B + C) Eges lot 7 |  | 116.4457 | 116.4457
|  |  | (A + B + C) Eges lot 8 |  | 54.6193 | 54.6193
|  |  | (A + B + C) Eges lot 9 |  | 33.2894 | 33.2894
|  |  | (A + B + C) Eges lot 10 |  | 0 | 0
|  |  | (A + B + C) Eges lot 11 |  | 0 | 0
|  |  | (A + B + C) Eges lot 12 |  | 49.8336 | 49.8336
|  |  | (A + B + C) Eges lot 13 |  | 0 | 0
|  |  | (A + B + C) Eges lot 14 |  | 0 | 0
|  |  | Eges CO2eq chauffage (kg CO2eq/m2SREF) | Gaz | 548.205 | 405.195
|  |  |  | Bois | 0 | 0
|  |  |  | Reseau | 0 | 0
|  |  |  | Elec importée | 12.64 | 11.85
|  |  | Eges CO2eq refroidissement (kg CO2eq/m2SREF) | Gaz | 0 | 0
|  |  |  | Reseau | 0 | 0
|  |  |  | Elec importée | 0 | 0
|  |  | Eges CO2eq ECS (kg CO2eq/m2SREF) | Gaz | 306.45 | 241.755
|  |  |  | Bois | 0 | 0
|  |  |  | Reseau | 0 | 0
|  |  |  | Elec importée | 0.65 | 0.65
|  |  | Eges CO2eq éclairage (kg CO2eq/m2SREF) |  | 5.865 | 5.865
|  |  | Eges CO2eq ventilation (kg CO2eq/m2SREF) |  | 3.52 | 3.52
|  |  | Eges CO2eq distribution (kg CO2eq/m2SREF) |  | 0.32 | 0.32
|  |  | Eges CO2eq déplacement des occupants (kg CO2eq/m2SREF) |  | 6.08 | 6.08
|  |  | Eges Consommation Energie (kg CO2eq/m2SREF) |  | 883.73 | 675.235
|  |  | Eges Chantier |  | 6.8667 | 6.8667
|  |  | Eges Consommation et Rejet d'Eau |  | 68.7778 | 68.7778
|  |  | Eges (hors lot 1) | A + B + C | 1562.6196 | 1358.2618
|  |  |  | A + B + C + D | 1549.4285 | 1345.0707
| Calcul dynamique |  | (A + B + C + D hors lot 1) Impact dynamique Eges PCE |  | 558.4573 | 562.5509
|  |  | (A + B + C + D ) Impact dynamique Eges lot 1 |  | 1.2457 | 1.2457
|  |  | (A + B + C + D ) Impact dynamique Eges lot 2 |  | 23.5883 | 23.5883
|  |  | (A + B + C + D ) Impact dynamique Eges lot 3 |  | 194.267 | 194.267
|  |  | (A + B + C + D ) Impact dynamique Eges lot 4 |  | 4.6812 | 5.7062
|  |  | (A + B + C + D ) Impact dynamique Eges lot 5 |  | 53.2166 | 56.2852
|  |  | (A + B + C + D ) Impact dynamique Eges lot 6 |  | 55.784 | 55.784
|  |  | (A + B + C + D ) Impact dynamique Eges lot 7 |  | 105.3901 | 105.3901
|  |  | (A + B + C + D ) Impact dynamique Eges lot 8 |  | 48.9807 | 48.9807
|  |  | (A + B + C + D ) Impact dynamique Eges lot 9 |  | 28.31 | 28.31
|  |  | (A + B + C + D ) Impact dynamique Eges lot 10 |  | 0 | 0
|  |  | (A + B + C + D ) Impact dynamique Eges lot 11 |  | 0 | 0
|  |  | (A + B + C + D ) Impact dynamique Eges lot 12 |  | 44.2395 | 44.2395
|  |  | (A + B + C + D ) Impact dynamique Eges lot 13 |  | 0 | 0
|  |  | (A + B + C + D ) Impact dynamique Eges lot 14 |  | 0 | 0
|  |  | Stockage carbone |  | 0.45622 | 0.45622
Contenus CO2eq :
|  |  | Gaz | 0.227
|  |  | Bois granulés/bûches | 0.03
|  |  | Bois plaquettes | 0.024
|  |  | Réseau chaud | 0
|  |  | Réseau froid | 0
|  |  | Electricité chauffage | 0.079
|  |  | Electricité clim | 0.064
|  |  | Electricité ECS | 0.065
|  |  | Electricité autres usages | 0.064
|  |  | Electricité éclairage tertiaire | 0.064
|  |  | Electricité éclairage résidentiel | 0.069