## MI_15_Hypothèses différentes
|  |  | Caractéristiques générales |  |  |  |  | à chiffrer | En cours
[8 empty] | sans chiffrage | Terminée
|  |  | Type de bâtiment | Résidentiel
|  |  | Destination d'usage | MI
|  |  | Identifiant (du bâtiment et de la variante): | 15
|  |  | Famille de variante (1/2/3) | 1
|  |  | Zone climatique | H2b
|  |  | Altitude | 0-400
|  |  | Surface de référence (SHAB ou SU) |  |  |  | Les hypothèses de ces simulations sont différentes : - version du moteur de calcul - perméabilité à l'air des volets différente - certaines données environnementales ont évoluées Ces résultats ne peuvent pas être comparés aux résultats des autres onglets de ce fichier.
Nombre de logements
Nombre de niveaux (y compris RDC):
Modifications de l'environnement du bâtiment / base(ex: zone sismique moyenne)
|  |  | Fondations | Semelles filantes
|  |  | Contraintes estivales extérieures (CE1/CE2, hors condition de présence de climatisation) | CE1
Nombre d'occupants de référence (différent du nb d'occ. conventionnel du calcul RT ; calcul à définir avec DHUP)
|  |  | Période d'étude de référence | 50
Si réseau de chaleur, merci de saisir :
Contenu CO2 du réseau de chaleur (kgeqCO2 / kWh)
Contenu CO2 du réseau de froid (kgeqCO2 / kWh)
Part EnR du réseau de chaleur
Part EnR du réseau de froid
Prestation types MI_15
PHASE 2
|  |  | ENVELOPPE |  | Carbone AVEC Cave | Carbone SANS Cave
|  |  | Nom Variante |  | MI_15_Ph2_1_Cave | MI_15_Ph2_1_SansCave
|  |  | Murs extérieurs |  | 0,238 Parpaing LdV lambda 32 de 120 mm. Plâtre | 0,238 Parpaing LdV lambda 32 de 120 mm. Plâtre
|  |  | Murs sur loacaux non chauffés |  | 0,328 BA13 + LdV lambda 32 140 mm entre montant + plâtre | 0,328 BA13 + LdV lambda 32 140 mm entre montant + plâtre
Toiture terrasse accessible
Toiture terrasse inaccessible
|  |  | Toiture combles perdus |  | 0,125 Laine de verre soufflée lambda 45 de 450 mm (R=10,00) plâtre | 0,125 Laine de verre soufflée lambda 45 de 450 mm (R=10,00) plâtre
Toiture Rampants (combles aménagés)
Plancher sur Terre-plein
|  |  | Plancher sur Vide Sanitaire |  |  | 0,215 Plancher HPL Up=0.19. rupteurs T+L. refend
|  |  | Plancher sur Parking ou Sous-Sol |  | 0,215 Plancher HPL Up=0.19. rupteurs T+L.
Plancher sur Extérieur
Plancher intermédiaire
Traitement Pont Thermique plancher Intermédiaire
|  |  | Baies / façade rideau | Uw | PVC : 1,40 Alu : 1,60 | PVC : 1,40 Alu : 1,60
|  |  |  | Sw / Tlw sans Protect° | PVC : 0,42/0,5 Alu : 0,48/0,55 | PVC : 0,42/0,5 Alu : 0,48/0,55
|  |  |  | Sw / Tlw avec Protect° | PVC : 0,03/0,00 Alu : 0,03/0,00 | PVC : 0,03/0,00 Alu : 0,03/0,00
|  |  | Coffre volet roulant |  | Uc=2,00 | Uc=2,00
|  |  | Protections solaires | Nature | Volet roulant | Volet roulant
|  |  |  | Gestion | Gestion motorisée | Gestion motorisée
|  |  | Perméa I4 |  | 0.6 | 0.6
|  |  | SYSTEMES |  | Carbone AVEC Cave | Carbone SANS Cave
|  |  | Ventilation | Nature | SF hygro B | SF hygro B
Débit d'air
|  |  |  | Classe Réseau | Par défaut | Par défaut
|  |  | Chauffage | Nature | PAC Air/Eau 2 services R410a En Volume Chauf. | PAC Air/Eau 2 services R410a En Volume Chauf.
|  |  |  | Puissance | 4500 W | 4500 W
|  |  |  | Performance | COP -7/35 : 2,79 COP 7/35 : 4,52 COP -7/45 : 2,2 COP 7/45 : 3,44 COP -7/55 : 1,68 COP 7/55 : 2,51 | COP -7/35 : 2,79 COP 7/35 : 4,52 COP -7/45 : 2,2 COP 7/45 : 3,44 COP -7/55 : 1,68 COP 7/55 : 2,51
|  |  | Emetteur | Nature | Radiateurs (45/5) | Radiateurs (45/5)
|  |  |  | Régulation | Radiateur Régulation certifiée Vt=0,50 | Radiateur Régulation certifiée Vt=0,50
|  |  | Eau Chaude Sanitaire | Nature | PAC Air/Eau 2 services R410a En Volume Chauf. | PAC Air/Eau 2 services R410a En Volume Chauf.
|  |  |  | Puissance | 4500 W | 4500 W
|  |  |  | Performance | COP 7/45 : 3,36 | COP 7/45 : 3,36
|  |  | Refroidissement | Nature | Sans d'objet | Sans d'objet
|  |  |  | Puissance | Sans d'objet | Sans d'objet
|  |  |  | Performance | Sans d'objet | Sans d'objet
|  |  | Eclairage | Puissance | Par défaut | Par défaut
|  |  |  | Type d'appareillage | Par défaut | Par défaut
|  |  |  | Gestion et commande | Par défaut | Par défaut
Autre système
Auxiliaires
Ascenseur
Parking
|  |  | Divers |  | Carbone AVEC Cave | Carbone SANS Cave
Produits modifiés dans l'ACV /base (résumé)
Résultats - ENERGIE
[5 empty] | Carbone AVEC Cave | Carbone SANS Cave
Résultats RT2012 | Th-B | SRT (m²)
Bbio
Bbiomax
Gain / Bbiomax (%)
Gain / Bbio Base (%)
| Th-C | Cep (kWh/m2SHON_RT par an)
CepMAX (kWh/m2SHON_RT par an)
Gain / Cepmax (%)
Gain / Cep Base (%)
| Th-E | Tic groupe 1 (°c)
Ticref groupe 1 (°C)
Tic groupe 2 (°c)
Ticref groupe 2 (°C)
Cep (kWh/m2SREF par an)
Cep_nr (kWh/m2SREF par an)
RCR (%)
|  | Quantités d'énergie finale importées pour le chauffage (kWh/m2SREF) | Gaz
Bois
Reseau
Elec importée
|  | Quantités d'énergie finale importées pour le refroidissement (kWh/m2SREF) | Gaz
Reseau
Elec importée
Clim Fictive Elec importée
|  | Quantités d'énergie finale importées pour l'ECS (kWh/m2SREF) | Gaz
Bois
Reseau
Elec importée
Quantités d'énergie finale importées pour l'éclairage (kWh/m2SREF)
Quantités d'énergie finale importées pour la ventilation (kWh/m2SREF)
Quantités d'énergie finale importées pour la distribution (kWh/m2SREF)
Quantités d'énergie finale importées pour le déplacement des occupants (kWh/m2SREF)
|  | Production d'électricité en énergie finale par les installations photovoltaïques (kWh/m2SREF) | Elec produite
Elec autoconsommée
|  | Quantité d'énergie anuelles importées par poste en énergie finale (kWh/m2SREF par an) | Chauffage
Refroidissement
ECS
Eclairage
Aux. ventilation
Aux. distribution
Deplacement
Total
|  | Quantité d'énergie anuelles importées par type d'énergie en énergie finale (kWh/m2SREF par an) | Gaz
Bois
Electricité
Réseau de chaleur
| Th-B | Bbio chaud (KWh/m2SREF)
Bbio froid (KWh/m2SREF)
Bbio éclairage (KWh/m2SREF)
Bbio (points)
|  |  | Résultats - CARBONE (kgCO2eq./m²SREF) |  | Carbone AVEC Cave | Carbone SANS Cave
|  |  | Eges PCE (hors lot 1) | A + B + C | 868.4578 | 601.9755
|  |  |  | A + B + C + D | 851.4914 | 587.0951
|  |  | Module D (pas de bénéfice lié à l'export PV) |  | -16.9664 | -14.8689
| Calcul statique | Lot 1 | (A + B + C) Eges lot 1 |  | 10.9732 | 10.9732
|  | Lot 2 | (A + B + C) Eges lot 2 |  | 263.562 | 40.4008
|  | Lot 3 | (A + B + C) Eges lot 3 |  | 91.1259 | 91.1259
|  | Lot 4 | (A + B + C) Eges lot 4 |  | 72.4 | 72.4
|  | Lot 5 | (A + B + C) Eges lot 5 |  | 47.6519 | 40.5988
|  | Lot 6 | (A + B + C) Eges lot 6 |  | 120.8308 | 85.69
|  | Lot 7 | (A + B + C) Eges lot 7 |  | 59.9935 | 58.86
|  | Lot 8 | (A + B + C) Eges lot 8 |  | 142.7389 | 142.74
|  | Lot 9 | (A + B + C) Eges lot 9 |  | 25.5459 | 25.55
|  | Lot 10 | (A + B + C) Eges lot 10 |  | 0 | 0
|  | Lot 11 | (A + B + C) Eges lot 11 |  | 0 | 0
|  | Lot 12 | (A + B + C) Eges lot 12 |  | 0 | 0
|  | Lot 13 | (A + B + C) Eges lot 13 |  | 0 | 0
|  | Lot 14 | (A + B + C) Eges lot 14 |  | 44.609 | 44.61
|  |  | Eges CO2eq chauffage (kg CO2eq/m2SREF) | Gaz
Bois
Reseau
Elec importée
|  |  | Eges CO2eq refroidissement (kg CO2eq/m2SREF) | Gaz
Reseau
Elec importée
|  |  | Eges CO2eq ECS (kg CO2eq/m2SREF) | Gaz
Bois
Reseau
Elec importée
Eges CO2eq éclairage (kg CO2eq/m2SREF)
Eges CO2eq ventilation (kg CO2eq/m2SREF)
Eges CO2eq distribution (kg CO2eq/m2SREF)
Eges CO2eq déplacement des occupants (kg CO2eq/m2SREF)
Eges Consommation Energie (kg CO2eq/m2SREF)
|  |  | Eges Chantier |  | 0.067018 | 0.067018
|  |  | Eges Consommation et Rejet d'Eau |  | 35.1658 | 35.1658
|  |  | Eges (hors lot 1) | A + B + C | 903.6906 | 637.2083
|  |  |  | A + B + C + D | 886.7242 | 622.3279
| Calcul dynamique |  | (A + B + C + D) Impact dynamique Eges PCE (hors lot 1) |  | 731.6196 | 501.84
|  | Lot 1 | (A + B + C + D) Impact dynamique Eges lot 1 |  | 10.2621 | 10.26
|  | Lot 2 | (A + B + C + D) Impact dynamique Eges lot 2 |  | 226.3309 | 36.92
|  | Lot 3 | (A + B + C + D) Impact dynamique Eges lot 3 |  | 89.1804 | 89.18
|  | Lot 4 | (A + B + C + D) Impact dynamique Eges lot 4 |  | 50.3193 | 50.32
|  | Lot 5 | (A + B + C + D) Impact dynamique Eges lot 5 |  | 45.5796 | 38.55
|  | Lot 6 | (A + B + C + D) Impact dynamique Eges lot 6 |  | 95.624 | 63.23
|  | Lot 7 | (A + B + C + D) Impact dynamique Eges lot 7 |  | 52.6281 | 51.69
|  | Lot 8 | (A + B + C + D) Impact dynamique Eges lot 8 |  | 123.5314 | 123.53
|  | Lot 9 | (A + B + C + D) Impact dynamique Eges lot 9 |  | 21.702 | 21.7
|  | Lot 10 | (A + B + C + D) Impact dynamique Eges lot 10 |  | 0 | 0
|  | Lot 11 | (A + B + C + D) Impact dynamique Eges lot 11 |  | 0 | 0
|  | Lot 12 | (A + B + C + D) Impact dynamique Eges lot 12 |  | 0 | 0
|  | Lot 13 | (A + B + C + D) Impact dynamique Eges lot 13 |  | 0 | 0
|  | Lot 14 | (A + B + C + D) Impact dynamique Eges lot 14 |  | 26.7238 | 26.72
|  |  | Stockage Carbone |  | 10.5979 | 10.5979
Contenus CO2eq :
|  |  | Gaz | 0.227
|  |  | Bois granulés/bûches | 0.03
|  |  | Bois plaquettes | 0.024
|  |  | Réseau chaud | 0.115
|  |  | Réseau froid | 0
|  |  | Electricité chauffage | 0.079
|  |  | Electricité clim | 0.064
|  |  | Electricité ECS | 0.065
|  |  | Electricité autres usages | 0.064
|  |  | Electricité éclairage tertiaire | 0.064
|  |  | Electricité éclairage résidentiel | 0.069

## MI_61
|  |  | Caractéristiques générales | [40 empty] | à chiffrer | En cours
[44 empty] | sans chiffrage | Terminée
|  |  | Type de bâtiment | Résidentiel
|  |  | Destination d'usage | MI
|  |  | Identifiant (du bâtiment et de la variante): | 61
|  |  | Famille de variante (1/2/3) | 3
|  |  | Zone climatique | H2b
|  |  | Altitude | 0-400
|  |  | Surface de référence (SHAB ou SU) | 90.02
|  |  | Nombre de logements | 1
|  |  | Type de logement | T4 / 1 Sdb / 1 WC / 1 Cellier
|  |  | Nombre de niveaux (y compris RDC): | 1
Modifications de l'environnement du bâtiment / base(ex: zone sismique moyenne)
|  |  | Fondations | Semelles filantes
|  |  | Contraintes estivales extérieures (CE1/CE2, hors condition de présence de climatisation) | CE1
|  |  | Nombre d'occupants de référence (différent du nb d'occ. conventionnel du calcul RT ; calcul à définir avec DHUP) | 2
|  |  | Période d'étude de référence | 50
Si réseau de chaleur, merci de saisir :
Contenu CO2 du réseau de chaleur (kgeqCO2 / kWh)
Contenu CO2 du réseau de froid (kgeqCO2 / kWh)
Part EnR du réseau de chaleur
Part EnR du réseau de froid
Prestation types MI_61
[5 empty] | PHASE 1 | [8 empty] | PHASE 2 |  |  |  |  | PHASE 3
|  |  | Plan d'expérience 1 | Effort CO2 | [14 empty] | Base 2012 H2b | Variantes Zone Climatique | [6 empty] | STANDARD_2019 | STANDARD_2019 | STANDARD_2019 | STANDARD_2019 | EFFORT_2ND_OEUVRE | EFFORT_2ND_OEUVRE | EFFORT_2ND_OEUVRE | EFFORT_2ND_OEUVRE | STANDARD_2019 | STANDARD_2019 | STANDARD_2019 | STANDARD_2019 | EFFORT_2ND_OEUVRE | EFFORT_2ND_OEUVRE | STANDARD_2019 | EFFORT_2ND_OEUVRE | EFFORT_2ND_OEUVRE
|  |  |  | Zone climatique | [14 empty] | H2b | H1a | H1b | H1c | H2a | H2c | H2d | H3 | H3 | H2c | H1a | H1a | H3 | H2c | H1a | H1a | H2c | H2c | H1c | H1c | H2d | H1b | H2b | H1a | H2b
|  |  |  | Altitude | [22 empty] | [0.0, 400.0] | [0.0, 400.0] | [0.0, 400.0] | [0.0, 400.0] | [0.0, 400.0] | [0.0, 400.0] | [0.0, 400.0] | [0.0, 400.0] | [0.0, 400.0] | [0.0, 400.0] | [400.0, 800.0] | [400.0, 800.0] | [0.0, 400.0] | [0.0, 400.0] | [0.0, 400.0] | [0.0, 400.0] | [0.0, 400.0]
|  |  | Commentaire modélisation (non modélisation ACV du changement d'isolant par exemple) | [28 empty] | FDES Biofib doublée pour correspondre à la perf. du Polyuréthane |  | FDES Biofib doublée pour correspondre à la perf. du Polyuréthane |  |  |  |  | FDES Biofib doublée pour correspondre à la perf. du Polyuréthane |  |  |  | FDES Biofib doublée pour correspondre à la perf. du Polyuréthane
|  |  | Nom des variantes |  | Base 2012 H2b | STD2019 H2b | MI_61_5_InterNrj1 | MI_61_6_InterNrj2 | MI_61_4b_EXC BETON | MI_61_3_STD2019 OSB | MI_61_4_EXC OSB | MI_61_8_InterCarb2 | Inter. 1 Carbone 2nd Œuvre | Confort été Puits climatique | Confort d'été Brises-soleil | Confort d'été VR Auto | Confort d'été Brasseur d'air | Confort d'été Bardage ventilé | Base 2012 H2b | 2012 H1a | 2012 H1b | 2012 H1c | 2012 H2a | 2012 H2c | 2012 H2d | 2012 H3 | MI_EXP_01_004 | MI_EXP_01_005 | MI_EXP_01_006 | MI_EXP_01_007 | MI_EXP_01_012 | MI_EXP_01_013 | MI_EXP_01_014 | MI_EXP_01_015 | MI_EXP_01_020 | MI_EXP_01_021 | MI_EXP_01_022 | MI_EXP_01_023 | MI_EXP_01_026 | MI_EXP_01_027 | MI_EXP_01_029 | MI_EXP_01_032 | MI_EXP_01_033
|  |  | Murs extérieurs |  | 0,278 Parpaing LdV lambda 32 de 100 mm. Plâtre | 0,238 Parpaing LdV lambda 32 de 120 mm. Plâtre | 0,210 Brique R=0,80 LdV lambda 32 de 120 mm. Plâtre | 0,210 Brique R=0,80 LdV lambda 32 de 120 mm. Plâtre | 0,152 Brique R=0,80 Complexe Polyuréthane 120+13 (R=5,60) | 0,230 OSB + Ossature bois 45x145 entra axe 60 + Laine de verre 14.5 cm lambda 35 (R=4.10) entre montant + Laine de verre 6 cm lambda 35 (R=1,70) côté intérieur + BA13 | 0,170 OSB + Ossature bois 45x145 entraxe 60 + Laine de verre 14.5 cm lambda 32 (R=4.50) entre montant + Laine de verre 8 cm lambda 32 (R=2,50) côté intérieur + BA13 | 0,230 OSB + Ossature bois 45x145 entra axe 60 + Laine de verre 14.5 cm lambda 35 (R=4.10) entre montant + Laine de verre 6 cm lambda 35 (R=1,70) côté intérieur + BA13 | 0,238 Parpaing Laine de Bois PAVATEX Pavawall de 145 mm. Plâtre | 0,238 Parpaing LdV lambda 32 de 120 mm. Plâtre | 0,238 Parpaing LdV lambda 32 de 120 mm. Plâtre | 0,238 Parpaing LdV lambda 32 de 120 mm. Plâtre | 0,238 Parpaing LdV lambda 32 de 120 mm. Plâtre | 0,238 Parpaing LdV lambda 32 de 120 mm. Plâtre | 0,278 Parpaing LdV lambda 32 de 100 mm. Plâtre | 0,278 Parpaing LdV lambda 32 de 100 mm. Plâtre | 0,278 Parpaing LdV lambda 32 de 100 mm. Plâtre | 0,278 Parpaing LdV lambda 32 de 100 mm. Plâtre | 0,278 Parpaing LdV lambda 32 de 100 mm. Plâtre | 0,278 Parpaing LdV lambda 32 de 100 mm. Plâtre | 0,278 Parpaing LdV lambda 32 de 100 mm. Plâtre | 0,278 Parpaing LdV lambda 32 de 100 mm. Plâtre | 0,278 Parpaing LdV lambda 32 de 100 mm. Plâtre | 0,238 Parpaing LdV lambda 32 de 120 mm. Plâtre | 0,278 Parpaing LdV lambda 32 de 100 mm. Plâtre | 0,278 Parpaing LdV lambda 32 de 100 mm. Plâtre | 0,238 Parpaing LdV lambda 32 de 120 mm. Plâtre | 0,139 Brique R=1,40 Complexe collé polyuréthane 120+10 mm | 0,278 Parpaing LdV lambda 32 de 100 mm. Plâtre | 0,139 Brique R=1,40 Complexe collé polyuréthane 120+10 mm | 0,278 Parpaing LdV lambda 32 de 100 mm. Plâtre | 0,139 Brique R=1,40 Complexe collé polyuréthane 120+10 mm | 0,278 Parpaing LdV lambda 32 de 100 mm. Plâtre | 0,139 Brique R=1,40 Complexe collé polyuréthane 120+10 mm | 0,139 Brique R=1,40 Complexe collé polyuréthane 120+10 mm | 0,278 Parpaing LdV lambda 32 de 100 mm. Plâtre | 0,152 Brique BGV PV (R=0,80) Complexe Polyuréthane 120+10 (R=5,60) | 0,278 Parpaing LdV lambda 32 de 100 mm. Plâtre | 0,152 Brique BGV PV (R=0,80) Complexe Polyuréthane 120+10 (R=5,60)
|  |  | Murs sur loacaux non chauffés |  | 0,328 BA13 + LdV lambda 32 140 mm entre montant + plâtre | 0,328 BA13 + LdV lambda 32 140 mm entre montant + plâtre | 0,328 BA13 + LdV lambda 32 140 mm entre montant + plâtre | 0,328 BA13 + LdV lambda 32 140 mm entre montant + plâtre | 0,212 BA13 + LdV lambda 32 140 mm Ss Pth (montant en Quinconce) + plâtre | 0,328 BA13 + LdV lambda 32 140 mm entre montant + plâtre | 0,212 BA13 + LdV lambda 32 140 mm Ss Pth (montant en Quinconce) + plâtre | 0,328 BA13 + LdV lambda 32 140 mm entre montant + plâtre | 0,328 BA13 + LdV lambda 32 140 mm entre montant + plâtre | 0,328 BA13 + LdV lambda 32 140 mm entre montant + plâtre | 0,328 BA13 + LdV lambda 32 140 mm entre montant + plâtre | 0,328 BA13 + LdV lambda 32 140 mm entre montant + plâtre | 0,328 BA13 + LdV lambda 32 140 mm entre montant + plâtre | 0,328 BA13 + LdV lambda 32 140 mm entre montant + plâtre | 0,328 BA13 + LdV lambda 32 140 mm entre montant + plâtre | 0,328 BA13 + LdV lambda 32 140 mm entre montant + plâtre | 0,328 BA13 + LdV lambda 32 140 mm entre montant + plâtre | 0,328 BA13 + LdV lambda 32 140 mm entre montant + plâtre | 0,328 BA13 + LdV lambda 32 140 mm entre montant + plâtre | 0,328 BA13 + LdV lambda 32 140 mm entre montant + plâtre | 0,328 BA13 + LdV lambda 32 140 mm entre montant + plâtre | 0,328 BA13 + LdV lambda 32 140 mm entre montant + plâtre | 0,328 BA13 + LdV lambda 32 140 mm entre montant + plâtre | 0,328 BA13 + LdV lambda 32 140 mm entre montant + plâtre | 0,328 BA13 + LdV lambda 32 140 mm entre montant + plâtre | 0,328 BA13 + LdV lambda 32 140 mm entre montant + plâtre | 0,328 BA13 + LdV lambda 32 140 mm entre montant + plâtre | 0,328 BA13 + LdV lambda 32 140 mm entre montant + plâtre | 0,328 BA13 + LdV lambda 32 140 mm entre montant + plâtre | 0,328 BA13 + LdV lambda 32 140 mm entre montant + plâtre | 0,328 BA13 + LdV lambda 32 140 mm entre montant + plâtre | 0,328 BA13 + LdV lambda 32 140 mm entre montant + plâtre | 0,328 BA13 + LdV lambda 32 140 mm entre montant + plâtre | 0,328 BA13 + LdV lambda 32 140 mm entre montant + plâtre | 0,328 BA13 + LdV lambda 32 140 mm entre montant + plâtre | 0,328 BA13 + LdV lambda 32 140 mm entre montant + plâtre | 0,328 BA13 + LdV lambda 32 140 mm entre montant + plâtre | 0,328 BA13 + LdV lambda 32 140 mm entre montant + plâtre | 0,328 BA13 + LdV lambda 32 140 mm entre montant + plâtre
Toiture terrasse accessible
Toiture terrasse inaccessible
|  |  | Toiture combles perdus |  | 0,1346 Laine de verre soufflée lambda 45 de 405 mm (R=9,00) plâtre | 0,125 Laine de verre soufflée lambda 45 de 450 mm (R=10,00) plâtre | 0,092 Laine de verre soufflée lambda 45 de 540 mm (R=12,00). Plâtre | 0,092 Laine de verre soufflée lambda 45 de 540 mm (R=12,00). Plâtre | 0,092 Laine de verre soufflée lambda 45 de 540 mm (R=12,00). plâtre | 0,125 Laine de verre soufflée lambda 45 de 450 mm (R=10,00) plâtre | 0,092 Laine de verre soufflée lambda 45 de 540 mm (R=12,00). plâtre | 0,125 Laine de verre soufflée lambda 45 de 450 mm (R=10,00) plâtre | 0,125 Ouate de Cellulose lambda 45 de 450 mm (R=10,00) plâtre | 0,125 Laine de verre soufflée lambda 45 de 45 mm (R=10,00) plâtre | 0,125 Laine de verre soufflée lambda 45 de 45 mm (R=10,00) plâtre | 0,125 Laine de verre soufflée lambda 45 de 45 mm (R=10,00) plâtre | 0,125 Laine de verre soufflée lambda 45 de 45 mm (R=10,00) plâtre | 0,125 Laine de verre soufflée lambda 45 de 45 mm (R=10,00) plâtre | 0,1346 Laine de verre soufflée lambda 45 de 405 mm (R=9,00) plâtre | 0,1346 Laine de verre soufflée lambda 45 de 405 mm (R=9,00) plâtre | 0,1346 Laine de verre soufflée lambda 45 de 405 mm (R=9,00) plâtre | 0,1346 Laine de verre soufflée lambda 45 de 405 mm (R=9,00) plâtre | 0,1346 Laine de verre soufflée lambda 45 de 405 mm (R=9,00) plâtre | 0,1346 Laine de verre soufflée lambda 45 de 405 mm (R=9,00) plâtre | 0,1346 Laine de verre soufflée lambda 45 de 405 mm (R=9,00) plâtre | 0,1346 Laine de verre soufflée lambda 45 de 405 mm (R=9,00) plâtre | 0,1246 Laine de verre soufflée lambda 45 de 45 mm (R=10,00) plâtre | 0,1246 Laine de verre soufflée lambda 45 de 45 mm (R=10,00) plâtre | 0,1646 Laine de verre soufflée lambda 45 de 315 mm (R=7,00) plâtre | 0,1246 Laine de verre soufflée lambda 45 de 45 mm (R=10,00) plâtre | 0,1246 Laine de verre soufflée lambda 45 de 45 mm (R=10,00) plâtre | 0,1246 Laine de verre soufflée lambda 45 de 45 mm (R=10,00) plâtre | 0,1346 Laine de verre soufflée lambda 45 de 405 mm (R=9,00) plâtre | 0,1246 Laine de verre soufflée lambda 45 de 45 mm (R=10,00) plâtre | 0,1646 Laine de verre soufflée lambda 45 de 270 mm (R=6,00) plâtre | 0,1246 Laine de verre soufflée lambda 45 de 45 mm (R=10,00) plâtre | 0,1346 Laine de verre soufflée lambda 45 de 405 mm (R=9,00) plâtre | 0,1246 Laine de verre soufflée lambda 45 de 45 mm (R=10,00) plâtre | 0,1246 Laine de verre soufflée lambda 45 de 45 mm (R=10,00) plâtre | 0,1646 Laine de verre soufflée lambda 45 de 270 mm (R=6,00) plâtre | 0,1246 Laine de verre soufflée lambda 45 de 450 mm (R=10,00) plâtre | 0,1646 Laine de verre soufflée lambda 45 de 315 mm (R=7,00) plâtre | 0,1246 Laine de verre soufflée lambda 45 de 450 mm (R=10,00) plâtre
Toiture Rampants (combles aménagés)
Plancher sur Terre-plein
|  |  | Plancher sur Vide Sanitaire |  | 0,215 Plancher HPL Up=0.23 rupteurs T+L. refend | 0,215 Plancher HPL Up=0.23. rupteurs T+L. refend | 0,153 Plancher HPL Up=0.15. rupteurs T+L. refend | 0,153 Plancher HPL Up=0.15. rupteurs T+L. refend | 0,153 Plancher HPL Up=0.15. rupteurs T+L. refend | 0,213 OSB + Solivage Bois 75x225 entraxe 50 + Laine de verre 20 cm lambda 40 (R=5.00) entre solive + OSB | 0,177 OSB + Solivage Bois 75x225 entraxe 50 + Laine de verre 22 cm lambda 32 (R=6,85) entre solive + OSB | 0,185 Plancher HPL Up=0.19 de refend Uniquement Psi L8=0,52 | 0,215 Plancher HPL Up=0.23. rupteurs T+L. refend | 0,215 Plancher HPL Up=0.23. rupteurs T+L. refend | 0,215 Plancher HPL Up=0.23. rupteurs T+L. refend | 0,215 Plancher HPL Up=0.23. rupteurs T+L. refend | 0,215 Plancher HPL Up=0.23. rupteurs T+L. refend | 0,215 Plancher HPL Up=0.23. rupteurs T+L. refend | 0,215 Plancher HPL Up=0.23 rupteurs T+L. refend | 0,215 Plancher HPL Up=0.23. rupteurs T+L. refend | 0,215 Plancher HPL Up=0.23. rupteurs T+L. refend | 0,215 Plancher HPL Up=0.23. rupteurs T+L. refend | 0,215 Plancher HPL Up=0.23. rupteurs T+L. refend | 0,215 Plancher HPL Up=0.23. rupteurs T+L. refend | 0,215 Plancher HPL Up=0.23. rupteurs T+L. refend | 0,215 Plancher HPL Up=0.23. rupteurs T+L. refend | 0,185 Plancher HPL Up=0,19 rupteurs T+L. refend | 0,185 Plancher HPL Up=0,19 rupteurs T+L. refend | 0,215 Plancher HPL Up=0.27 SANS RUPTEUR | 0,185 Plancher HPL Up=0,19 rupteurs T+L. refend | 0,153 Plancher HPL Up=0,15 rupteurs T+L. refend | 0,153 Plancher HPL Up=0,15 rupteurs T+L. refend | 0,215 Plancher HPL Up=0.23. rupteurs T+L. refend | 0,153 Plancher HPL Up=0,15 rupteurs T+L. refend | 0,215 Plancher HPL Up=0.27 Avec rupteurs T+L uniquement | 0,153 Plancher HPL Up=0,15 rupteurs T+L. refend | 0,185 Plancher HPL Up=0,19 rupteurs T+L. refend | 0,153 Plancher HPL Up=0,15 rupteurs T+L. refend | 0,153 Plancher HPL Up=0,15 rupteurs T+L. refend | 0,215 Plancher HPL Up=0.27 SANS RUPTEUR | 0,153 Plancher HPL Up=0.15 rupteurs T+L. refend | 0,215 Plancher HPL Up=0.27 SANS RUPTEUR | 0,153 Plancher HPL Up=0.15 rupteurs T+L. refend
Plancher sur Parking ou Sous-Sol
Plancher sur Extérieur
Plancher intermédiaire
Traitement Pont Thermique plancher Intermédiaire
|  |  | Baies / façade rideau | Uw | PVC : 1,40 Alu : 1,60 | PVC : 1,40 Alu : 1,60 | PVC : 1,30 Alu : 1,40 | PVC : 1,30 Alu : 1,40 | PVC : 1,30 Alu : 1,40 | PVC : 1,40 Alu : 1,60 | PVC : 1,30 Alu : 1,40 | PVC : 1,40 Alu : 1,60 | PVC : 1,40 Alu : 1,60 | PVC : 1,40 Alu : 1,60 | PVC : 1,40 Alu : 1,60 | PVC : 1,40 Alu : 1,60 | PVC : 1,40 Alu : 1,60 | PVC : 1,40 Alu : 1,60 | PVC : 1,40 Alu : 1,60 | PVC : 1,40 Alu : 1,60 | PVC : 1,40 Alu : 1,60 | PVC : 1,40 Alu : 1,60 | PVC : 1,40 Alu : 1,60 | PVC : 1,40 Alu : 1,60 | PVC : 1,40 Alu : 1,60 | PVC : 1,40 Alu : 1,60 | PVC : 1,30 Alu : 1,40 | PVC : 1,30 Alu : 1,40 | PVC : 1,40 Alu : 1,60 | PVC : 1,40 Alu : 1,60 | PVC : 1,30 Alu : 1,40 | PVC : 1,30 Alu : 1,40 | PVC : 1,40 Alu : 1,60 | PVC : 1,30 Alu : 1,40 | PVC : 1,40 Alu : 1,60 | PVC : 1,30 Alu : 1,40 | PVC : 1,40 Alu : 1,60 | PVC : 1,30 Alu : 1,40 | PVC : 1,30 Alu : 1,40 | PVC : 1,40 Alu : 1,60 | PVC : 1,30 Alu : 1,40 | PVC : 1,40 Alu : 1,60 | PVC : 1,30 Alu : 1,40
|  |  |  | Sw / Tlw sans Protect° | PVC : 0,42/0,5 Alu : 0,48/0,55 | PVC : 0,42/0,5 Alu : 0,48/0,55 | PVC : 0,42/0,5 Alu : 0,48/0,55 | PVC : 0,42/0,5 Alu : 0,48/0,55 | PVC : 0,42/0,5 Alu : 0,48/0,55 | PVC : 0,42/0,5 Alu : 0,48/0,55 | PVC : 0,42/0,5 Alu : 0,48/0,55 | PVC : 0,42/0,5 Alu : 0,48/0,55 | PVC : 0,42/0,5 Alu : 0,48/0,55 | PVC : 0,42/0,5 Alu : 0,48/0,55 | PVC : 0,42/0,5 Alu : 0,48/0,55 | PVC : 0,42/0,5 Alu : 0,48/0,55 | PVC : 0,42/0,5 Alu : 0,48/0,55 | PVC : 0,42/0,5 Alu : 0,48/0,55 | PVC : 0,42/0,5 Alu : 0,48/0,55 | PVC : 0,42/0,5 Alu : 0,48/0,55 | PVC : 0,42/0,5 Alu : 0,48/0,55 | PVC : 0,42/0,5 Alu : 0,48/0,55 | PVC : 0,42/0,5 Alu : 0,48/0,55 | PVC : 0,42/0,5 Alu : 0,48/0,55 | PVC : 0,42/0,5 Alu : 0,48/0,55 | PVC : 0,42/0,5 Alu : 0,48/0,55 | PVC : 0,42/0,5 Alu : 0,48/0,55 | PVC : 0,42/0,5 Alu : 0,48/0,55 | PVC : 0,42/0,5 Alu : 0,48/0,55 | PVC : 0,42/0,5 Alu : 0,48/0,55 | PVC : 0,42/0,5 Alu : 0,48/0,55 | PVC : 0,42/0,5 Alu : 0,48/0,55 | PVC : 0,42/0,5 Alu : 0,48/0,55 | PVC : 0,42/0,5 Alu : 0,48/0,55 | PVC : 0,42/0,5 Alu : 0,48/0,55 | PVC : 0,42/0,5 Alu : 0,48/0,55 | PVC : 0,42/0,5 Alu : 0,48/0,55 | PVC : 0,42/0,5 Alu : 0,48/0,55 | PVC : 0,42/0,5 Alu : 0,48/0,55 | PVC : 0,42/0,5 Alu : 0,48/0,55 | PVC : 0,42/0,5 Alu : 0,48/0,55 | PVC : 0,42/0,5 Alu : 0,48/0,55 | PVC : 0,42/0,5 Alu : 0,48/0,55
|  |  |  | Sw / Tlw avec Protect° | PVC : 0,03/0,00 Alu : 0,03/0,00 | PVC : 0,03/0,00 Alu : 0,03/0,00 | PVC : 0,03/0,00 Alu : 0,03/0,00 | PVC : 0,03/0,00 Alu : 0,03/0,00 | PVC : 0,03/0,00 Alu : 0,03/0,00 | PVC : 0,03/0,00 Alu : 0,03/0,00 | PVC : 0,03/0,00 Alu : 0,03/0,00 | PVC : 0,03/0,00 Alu : 0,03/0,00 | PVC : 0,03/0,00 Alu : 0,03/0,00 | PVC : 0,03/0,00 Alu : 0,03/0,00 | PVC : 0,03/0,00 Alu : 0,03/0,00 | PVC : 0,03/0,00 Alu : 0,03/0,00 | PVC : 0,03/0,00 Alu : 0,03/0,00 | PVC : 0,03/0,00 Alu : 0,03/0,00 | PVC : 0,03/0,00 Alu : 0,03/0,00 | PVC : 0,03/0,00 Alu : 0,03/0,00 | PVC : 0,03/0,00 Alu : 0,03/0,00 | PVC : 0,03/0,00 Alu : 0,03/0,00 | PVC : 0,03/0,00 Alu : 0,03/0,00 | PVC : 0,03/0,00 Alu : 0,03/0,00 | PVC : 0,03/0,00 Alu : 0,03/0,00 | PVC : 0,03/0,00 Alu : 0,03/0,00 | PVC : 0,03/0,00 Alu : 0,03/0,00 | PVC : 0,03/0,00 Alu : 0,03/0,00 | PVC : 0,03/0,00 Alu : 0,03/0,00 | PVC : 0,03/0,00 Alu : 0,03/0,00 | PVC : 0,03/0,00 Alu : 0,03/0,00 | PVC : 0,03/0,00 Alu : 0,03/0,00 | PVC : 0,03/0,00 Alu : 0,03/0,00 | PVC : 0,03/0,00 Alu : 0,03/0,00 | PVC : 0,03/0,00 Alu : 0,03/0,00 | PVC : 0,03/0,00 Alu : 0,03/0,00 | PVC : 0,03/0,00 Alu : 0,03/0,00 | PVC : 0,03/0,00 Alu : 0,03/0,00 | PVC : 0,03/0,00 Alu : 0,03/0,00 | PVC : 0,03/0,00 Alu : 0,03/0,00 | PVC : 0,03/0,00 Alu : 0,03/0,00 | PVC : 0,03/0,00 Alu : 0,03/0,00 | PVC : 0,03/0,00 Alu : 0,03/0,00
|  |  | Coffre volet roulant |  | Uc=2,00 | Uc=2,00 | Uc=0,50 | Uc=0,50 | Uc=0,50 | Uc=2,00 | Uc=0,50 | Uc=2,00 | Uc=2,00 | Uc=2,00 | Uc=2,00 | Uc=2,00 | Uc=2,00 | Uc=2,00 | Uc=2,00 | Uc=2,00 | Uc=2,00 | Uc=2,00 | Uc=2,00 | Uc=2,00 | Uc=2,00 | Uc=2,00 | Uc=2,00 | Uc=0,50 | Uc=2,00 | Uc=0,90 | Uc=0,50 | Uc=0,50 | Uc=2,00 | Uc=0,50 | Uc=2,00 | Uc=0,50 | Uc=2,00 | Uc=0,50 | Uc=0,50 | Uc=2,00 | Uc=0,50 | Uc=2,00 | Uc=0,50
|  |  | Protections solaires | Nature | Volet roulant | Volet roulant | Volet roulant | Volet roulant | Volet roulant | Volet roulant | Volet roulant | Volet roulant | Volet roulant | Volet roulant | Volet roulant | Volet roulant | Volet roulant | Volet roulant | Volet roulant | Volet roulant | Volet roulant | Volet roulant | Volet roulant | Volet roulant | Volet roulant | Volet roulant | Volet roulant | Volet roulant | Volet roulant | Volet roulant | Volet roulant | Volet roulant | Volet roulant | Volet roulant | Volet roulant | Volet roulant | Volet roulant | Volet roulant | Volet roulant | Volet roulant | Volet roulant | Volet roulant | Volet roulant
|  |  |  | Gestion | Gestion manuelle | Gestion manuelle | Gestion manuelle | Gestion manuelle | Gestion Crépusculaire | Gestion manuelle | Gestion Crépusculaire | Gestion manuelle | Gestion manuelle | Gestion manuelle | Gestion manuelle | Gestion manuelle | Gestion manuelle | Gestion manuelle | Gestion manuelle | Gestion manuelle | Gestion manuelle | Gestion manuelle | Gestion manuelle | Gestion manuelle | Gestion manuelle | Gestion manuelle | Gestion manuelle | Manuelle Motorisée | Gestion manuelle | Gestion manuelle | Manuelle Motorisée | Manuelle Motorisée | Gestion manuelle | Manuelle Motorisée | Gestion manuelle | Manuelle Motorisée | Gestion manuelle | Automatique | Manuelle Motorisée | Gestion manuelle | Manuelle Motorisée | Gestion manuelle | Automatique
|  |  | Perméa I4 |  | 0.6 | 0.6 | 0.6 | 0.6 | 0.4 | 0.6 | 0.4 | 0.6 | 0.6 | 0.6 | 0.6 | 0.6 | 0.6 | 0.6 | 0.6 | 0.6 | 0.6 | 0.6 | 0.6 | 0.6 | 0.6 | 0.6 | 0.6 | 0.6 | 0.6 | 0.6 | 0.6 | 0.6 | 0.6 | 0.6 | 0.6 | 0.6 | 0.6 | 0.6 |  | 0.6 | 0.6 | 0.6 | 0.6
|  |  | SYSTEMES |  | Base 2012 H2b | STD2019 H2b | MI_61_5_InterNrj1 | MI_61_6_InterNrj2 | MI_61_4b_EXC BETON | MI_61_3_STD2019 OSB | MI_61_4_EXC OSB | MI_61_8_InterCarb2 | Inter. 1 Carbone 2nd Œuvre | Confort été Puits climatique | Confort d'été Brises-soleil | Confort d'été VR Auto | Confort d'été Brasseur d'air | Confort d'été Bardage ventilé | Base 2012 H2b | 2012 H1a | 2012 H1b | 2012 H1c | 2012 H2a | 2012 H2c | 2012 H2d | 2012 H3 | MI_EXP_01_004 | MI_EXP_01_005 | MI_EXP_01_006 | MI_EXP_01_007 | MI_EXP_01_012 | MI_EXP_01_013 | MI_EXP_01_014 | MI_EXP_01_015 | MI_EXP_01_020 | MI_EXP_01_021 | MI_EXP_01_022 | MI_EXP_01_023 | MI_EXP_01_026 | MI_EXP_01_027 | MI_EXP_01_029 | MI_EXP_01_032 | MI_EXP_01_033
|  |  | Ventilation | Nature | SF hygro B 9,2W | SF hygro B 9,2W | SF hygro B 9,2W | SF hygro B 9,2W | SF hygro B 9,2W | SF hygro B 9,2W | SF hygro B 9,2W | SF hygro B 9,2W | SF hygro B 9,2W | Double Flux Autoréglable 18W Rend 90% | SF hygro B 9,2W | SF hygro B 9,2W | SF hygro B 9,2W | SF hygro B 9,2W | SF hygro B 9,2W | SF hygro B 9,2W | SF hygro B 9,2W | SF hygro B 9,2W | SF hygro B 9,2W | SF hygro B 9,2W | SF hygro B 9,2W | SF hygro B 9,2W | SF hygro B 9,2W | SF hygro B 9,2W | SF hygro B 9,2W | SF hygro B 9,2W | SF hygro B 9,2W | SF hygro B 9,2W | SF hygro B 9,2W | SF hygro B 9,2W | SF hygro B 9,2W | SF hygro B 9,2W | SF hygro B 9,2W | SF hygro B 9,2W | SF hygro B 9,2W | SF hygro B 9,2W | SF hygro B 9,2W | SF hygro B 9,2W | SF hygro B 9,2W
|  |  |  | Débit d'air | 71.83 | 71.83 | 71.83 | 71.83 | 71.83 | 71.83 | 71.83 | 71.83 | 71.83 | 126.25 | 71.83 | 71.83 | 71.83 | 71.83 | 71.83 | 71.83 | 71.83 | 71.83 | 71.83 | 71.83 | 71.83 | 71.83 | 71.83 | 71.83 | 71.83 | 71.83 | 71.83 | 71.83 | 71.83 | 71.83 | 71.83 | 71.83 | 71.83 | 71.83 | 71.83 | 71.83 | 71.83 | 71.83 | 71.83
|  |  |  | Classe Réseau | Par défaut | Par défaut | Par défaut | Par défaut | Classe B | Par défaut | Classe B | Par défaut | Par défaut | Par défaut | Par défaut | Par défaut | Par défaut | Par défaut | Par défaut | Par défaut | Par défaut | Par défaut | Par défaut | Par défaut | Par défaut | Par défaut | Par défaut | Par défaut | Par défaut | Par défaut | Par défaut | Par défaut | Par défaut | Par défaut | Par défaut | Par défaut | Par défaut | Par défaut | Par défaut | Par défaut | Par défaut | Par défaut | Par défaut
|  |  | Chauffage | Nature | PAC Air/Eau 2 services R410a Hors Volume Chauf. | PAC Air/Eau 2 services R410a En Volume Chauf. | PAC Air/Air Split Mural R410a En Volume Chauf. + Effet Joule | PAC Air/Eau 2 services R410a En Volume Chauf. | PAC Air/Eau 2 services R32 En Volume Chauf. | PAC Air/Eau 2 services R410a En Volume Chauf. | PAC Air/Eau 2 services R32 En Volume Chauf. | PAC Air/Eau 2 services R410a En Volume Chauf. | PAC Air/Eau 2 services R410a En Volume Chauf. | PAC Air/Eau 2 services R410a En Volume Chauf. | PAC Air/Eau 2 services R410a En Volume Chauf. | PAC Air/Eau 2 services R410a En Volume Chauf. | PAC Air/Eau 2 services R410a En Volume Chauf. | PAC Air/Eau 2 services R410a En Volume Chauf. | PAC Air/Eau 2 services R410a Hors Volume Chauf. | PAC Air/Eau 2 services R410a Hors Volume Chauf. | PAC Air/Eau 2 services R410a Hors Volume Chauf. | PAC Air/Eau 2 services R410a Hors Volume Chauf. | PAC Air/Eau 2 services R410a Hors Volume Chauf. | PAC Air/Eau 2 services R410a Hors Volume Chauf. | PAC Air/Eau 2 services R410a Hors Volume Chauf. | PAC Air/Eau 2 services R410a Hors Volume Chauf. | PAC Air/Eau 2 services R32 En Volume Chauf. | PAC Air/Eau 2 services R32 En Volume Chauf. | PAC Air/Eau 2 services R410a Hors Volume Chauf. | PAC Air/Eau 2 services R32 En Volume Chauf. | PAC Air/Eau 2 services R32 En Volume Chauf. | PAC Air/Eau 2 services R32 En Volume Chauf. | PAC Air/Eau 2 services R410a Hors Volume Chauf. | PAC Air/Eau 2 services R32 En Volume Chauf. | PAC Air/Eau 2 services R32 En Volume Chauf. | PAC Air/Eau 2 services R32 En Volume Chauf. | PAC Air/Eau 2 services R410a Hors Volume Chauf. | PAC Air/Eau 2 services R32 En Volume Chauf. | PAC Air/Eau 2 services R32 En Volume Chauf. | PAC Air/Eau 2 services R32 En Volume Chauf. | PAC Air/Eau 2 services R32 En Volume Chauf. | PAC Air/Eau 2 services R410a Hors Volume Chauf. | PAC Air/Eau 2 services R32 En Volume Chauf.
|  |  |  | Puissance | 4500 W | 4500 W | 3200 W + 4000 W | 4500 W | 4500 W | 4500 W | 4500 W | 4500 W | 4500 W | 4500 W | 4500 W | 4500 W | 4500 W | 4500 W | 4500 W | 4500 W | 4500 W | 4500 W | 4500 W | 4500 W | 4500 W | 4500 W | 4500 W | 4500 W | 4500 W | 4500 W | 4500 W | 4500 W | 4500 W | 4500 W | 4500 W | 4500 W | 4500 W | 4500 W | 4500 W | 4500 W | 4500 W | 4500 W | 4500 W
|  |  |  | Performance | COP -7/35 : Par défaut COP 7/35 : 4,52 | COP -7/35 : 2,79 COP 7/35 : 4,52 COP -7/45 : 2,2 COP 7/45 : 3,44 COP -7/55 : 1,68 COP 7/55 : 2,51 | COP -7/20 : 2,70 COP 7/20 : 4,38 | COP -7/35 : 2,79 COP 7/35 : 4,52 COP -7/45 : 2,2 COP 7/45 : 3,44 COP -7/55 : 1,68 COP 7/55 : 2,51 | COP -7/35 : 3,04 COP 7/35 : 4,74 COP -7/45 : 2,46 COP 7/45 : 3,69 COP -7/55 : 1,87 COP 7/55 : 2,64 | COP -7/35 : 2,79 COP 7/35 : 4,52 COP -7/45 : 2,2 COP 7/45 : 3,44 COP -7/55 : 1,68 COP 7/55 : 2,51 | COP -7/35 : 3,04 COP 7/35 : 4,74 COP -7/45 : 2,46 COP 7/45 : 3,69 COP -7/55 : 1,87 COP 7/55 : 2,64 | COP -7/35 : 2,79 COP 7/35 : 4,52 COP -7/45 : 2,2 COP 7/45 : 3,44 COP -7/55 : 1,68 COP 7/55 : 2,51 | COP -7/35 : 2,79 COP 7/35 : 4,52 COP -7/45 : 2,2 COP 7/45 : 3,44 COP -7/55 : 1,68 COP 7/55 : 2,51 | COP -7/35 : 2,79 COP 7/35 : 4,52 COP -7/45 : 2,2 COP 7/45 : 3,44 COP -7/55 : 1,68 COP 7/55 : 2,51 | COP -7/35 : 2,79 COP 7/35 : 4,52 COP -7/45 : 2,2 COP 7/45 : 3,44 COP -7/55 : 1,68 COP 7/55 : 2,51 | COP -7/35 : 2,79 COP 7/35 : 4,52 COP -7/45 : 2,2 COP 7/45 : 3,44 COP -7/55 : 1,68 COP 7/55 : 2,51 | COP -7/35 : 2,79 COP 7/35 : 4,52 COP -7/45 : 2,2 COP 7/45 : 3,44 COP -7/55 : 1,68 COP 7/55 : 2,51 | COP -7/35 : 2,79 COP 7/35 : 4,52 COP -7/45 : 2,2 COP 7/45 : 3,44 COP -7/55 : 1,68 COP 7/55 : 2,51 | COP -7/35 : Par défaut COP 7/35 : 4,52 | COP -7/35 : Par défaut COP 7/35 : 4,52 | COP -7/35 : Par défaut COP 7/35 : 4,52 | COP -7/35 : Par défaut COP 7/35 : 4,52 | COP -7/35 : Par défaut COP 7/35 : 4,52 | COP -7/35 : Par défaut COP 7/35 : 4,52 | COP -7/35 : Par défaut COP 7/35 : 4,52 | COP -7/35 : Par défaut COP 7/35 : 4,52 | COP -7/35 : 3,04 COP 7/35 : 4,74 COP -7/45 : 2,46 COP 7/45 : 3,69 COP -7/55 : 1,87 COP 7/55 : 2,64 | COP -7/35 : 3,04 COP 7/35 : 4,74 COP -7/45 : 2,46 COP 7/45 : 3,69 COP -7/55 : 1,87 COP 7/55 : 2,64 | COP -7/35 : Par défaut COP 7/35 : 4,52 | COP -7/35 : 3,04 COP 7/35 : 4,74 COP -7/45 : 2,46 COP 7/45 : 3,69 COP -7/55 : 1,87 COP 7/55 : 2,64 | COP -7/35 : 3,04 COP 7/35 : 4,74 COP -7/45 : 2,46 COP 7/45 : 3,69 COP -7/55 : 1,87 COP 7/55 : 2,64 | COP -7/35 : 3,04 COP 7/35 : 4,74 COP -7/45 : 2,46 COP 7/45 : 3,69 COP -7/55 : 1,87 COP 7/55 : 2,64 | COP -7/35 : Par défaut COP 7/35 : 4,52 | COP -7/35 : 3,04 COP 7/35 : 4,74 COP -7/45 : 2,46 COP 7/45 : 3,69 COP -7/55 : 1,87 COP 7/55 : 2,64 | COP -7/35 : 3,04 COP 7/35 : 4,74 COP -7/45 : 2,46 COP 7/45 : 3,69 COP -7/55 : 1,87 COP 7/55 : 2,64 | COP -7/35 : 3,04 COP 7/35 : 4,74 COP -7/45 : 2,46 COP 7/45 : 3,69 COP -7/55 : 1,87 COP 7/55 : 2,64 | COP -7/35 : Par défaut COP 7/35 : 4,52 | COP -7/35 : 3,04 COP 7/35 : 4,74 COP -7/45 : 2,46 COP 7/45 : 3,69 COP -7/55 : 1,87 COP 7/55 : 2,64 | COP -7/35 : 3,04 COP 7/35 : 4,74 COP -7/45 : 2,46 COP 7/45 : 3,69 COP -7/55 : 1,87 COP 7/55 : 2,64 | COP -7/35 : 3,04 COP 7/35 : 4,74 COP -7/45 : 2,46 COP 7/45 : 3,69 COP -7/55 : 1,87 COP 7/55 : 2,64 | COP -7/35 : 3,04 COP 7/35 : 4,74 COP -7/45 : 2,46 COP 7/45 : 3,69 COP -7/55 : 1,87 COP 7/55 : 2,64 | COP -7/35 : Par défaut COP 7/35 : 4,52 | COP -7/35 : 3,04 COP 7/35 : 4,74 COP -7/45 : 2,46 COP 7/45 : 3,69 COP -7/55 : 1,87 COP 7/55 : 2,64
|  |  | Emetteur | Nature | Radiateurs (45/5) | Radiateurs (45/5) | PAC Air/air split partie jour Panneaux rayonnants avec détecteur de présence partie nuit | Radiateurs (45/5) | Radiateurs (45/5) | Radiateurs (45/5) | Radiateurs (45/5) | Radiateurs (45/5) | Radiateurs (45/5) | Radiateurs (45/5) | Radiateurs (45/5) | Radiateurs (45/5) | Radiateurs (45/5) | Radiateurs (45/5) | Radiateurs (45/5) | Radiateurs (45/5) | Radiateurs (45/5) | Radiateurs (45/5) | Radiateurs (45/5) | Radiateurs (45/5) | Radiateurs (45/5) | Radiateurs (45/5) | Radiateurs (45/5) | Radiateurs (45/5) | Radiateurs (45/5) | Radiateurs (45/5) | Radiateurs (45/5) | Radiateurs (45/5) | Radiateurs (45/5) | Radiateurs (45/5) | Radiateurs (45/5) | Radiateurs (45/5) | Radiateurs (45/5) | Radiateurs (45/5) | Radiateurs (45/5) | Radiateurs (45/5) | Radiateurs (45/5) | Radiateurs (45/5) | Radiateurs (45/5)
|  |  |  | Régulation | Radiateur Régulation non certifiée | Radiateur Régulation non certifiée | Panneaux Rayonnants CA=0,20 | Radiateur Régulation certifiée Vt=0,50 | Radiateur Régulation certifiée Vt=0,50 | Radiateur Régulation certifiée Vt=0,50 | Radiateur Régulation certifiée Vt=0,50 | Radiateur Régulation certifiée Vt=0,50 | Radiateur Régulation certifiée Vt=0,50 | Radiateur Régulation certifiée Vt=0,50 | Radiateur Régulation certifiée Vt=0,50 | Radiateur Régulation certifiée Vt=0,50 | Radiateur Régulation certifiée Vt=0,50 | Radiateur Régulation certifiée Vt=0,50 | Radiateur Régulation non certifiée | Radiateur Régulation non certifiée | Radiateur Régulation non certifiée | Radiateur Régulation non certifiée | Radiateur Régulation non certifiée | Radiateur Régulation non certifiée | Radiateur Régulation non certifiée | Radiateur Régulation non certifiée | Radiateur Régulation non certifiée | Radiateur Régulation non certifiée | Radiateur Régulation non certifiée | Radiateur Régulation non certifiée | Radiateur Régulation non certifiée | Radiateur Régulation non certifiée | Radiateur Régulation non certifiée | Radiateur Régulation non certifiée | Radiateur Régulation non certifiée | Radiateur Régulation non certifiée | Radiateur Régulation non certifiée | Radiateur Régulation non certifiée | Radiateur Régulation non certifiée | Radiateur Régulation non certifiée | Radiateur Régulation non certifiée | Radiateur Régulation non certifiée | Radiateur Régulation non certifiée
|  |  | Eau Chaude Sanitaire | Nature | PAC Air/Eau 2 services R410a Hors Volume Chauf. | PAC Air/Eau 2 services R410a En Volume Chauf. | Chauffe-eau Thermo. Sur Air Extérieur R410a En Volume Chauf. | PAC Air/Eau 2 services R410a En Volume Chauf. | PAC Air/Eau 2 services R32 En Volume Chauf. | PAC Air/Eau 2 services R410a En Volume Chauf. | PAC Air/Eau 2 services R32 En Volume Chauf. | PAC Air/Eau 2 services R410a En Volume Chauf. | PAC Air/Eau 2 services R410a En Volume Chauf. | PAC Air/Eau 2 services R410a En Volume Chauf. | PAC Air/Eau 2 services R410a En Volume Chauf. | PAC Air/Eau 2 services R410a En Volume Chauf. | PAC Air/Eau 2 services R410a En Volume Chauf. | PAC Air/Eau 2 services R410a En Volume Chauf. | PAC Air/Eau 2 services R410a Hors Volume Chauf. | PAC Air/Eau 2 services R410a Hors Volume Chauf. | PAC Air/Eau 2 services R410a Hors Volume Chauf. | PAC Air/Eau 2 services R410a Hors Volume Chauf. | PAC Air/Eau 2 services R410a Hors Volume Chauf. | PAC Air/Eau 2 services R410a Hors Volume Chauf. | PAC Air/Eau 2 services R410a Hors Volume Chauf. | PAC Air/Eau 2 services R410a Hors Volume Chauf. | PAC Air/Eau 2 services R32 En Volume Chauf. | PAC Air/Eau 2 services R32 En Volume Chauf. | PAC Air/Eau 2 services R410a Hors Volume Chauf. | PAC Air/Eau 2 services R32 En Volume Chauf. | PAC Air/Eau 2 services R32 En Volume Chauf. | PAC Air/Eau 2 services R32 En Volume Chauf. | PAC Air/Eau 2 services R410a Hors Volume Chauf. | PAC Air/Eau 2 services R32 En Volume Chauf. | PAC Air/Eau 2 services R32 En Volume Chauf. | PAC Air/Eau 2 services R32 En Volume Chauf. | PAC Air/Eau 2 services R410a Hors Volume Chauf. | PAC Air/Eau 2 services R32 En Volume Chauf. | PAC Air/Eau 2 services R32 En Volume Chauf. | PAC Air/Eau 2 services R32 En Volume Chauf. | PAC Air/Eau 2 services R32 En Volume Chauf. | PAC Air/Eau 2 services R410a Hors Volume Chauf. | PAC Air/Eau 2 services R32 En Volume Chauf.
|  |  |  | Puissance | 4500 W | 4500 W | 2280 W | 4500 W | 4500 W | 4500 W | 4500 W | 4500 W | 4500 W | 4500 W | 4500 W | 4500 W | 4500 W | 4500 W | 4500 W | 4500 W | 4500 W | 4500 W | 4500 W | 4500 W | 4500 W | 4500 W | 4500 W | 4500 W | 4500 W | 4500 W | 4500 W | 4500 W | 4500 W | 4500 W | 4500 W | 4500 W | 4500 W | 4500 W | 4500 W | 4500 W | 4500 W | 4500 W | 4500 W
|  |  |  | Performance | COP 7/45 : 3,36 | COP 7/45 : 3,36 | COP 7/45 : 3,30 | COP 7/45 : 3,36 | COP 7/45 : 3,44 | COP 7/45 : 3,36 | COP 7/45 : 3,44 | COP 7/45 : 3,36 | COP 7/45 : 3,36 | COP 7/45 : 3,36 | COP 7/45 : 3,36 | COP 7/45 : 3,36 | COP 7/45 : 3,36 | COP 7/45 : 3,36 | COP 7/45 : 3,36 | COP 7/45 : 3,36 | COP 7/45 : 3,36 | COP 7/45 : 3,36 | COP 7/45 : 3,36 | COP 7/45 : 3,36 | COP 7/45 : 3,36 | COP 7/45 : 3,36 | COP 7/45 : 3,44 | COP 7/45 : 3,44 | COP 7/45 : 3,36 | COP 7/45 : 3,44 | COP 7/45 : 3,44 | COP 7/45 : 3,44 | COP 7/45 : 3,36 | COP 7/45 : 3,44 | COP 7/45 : 3,44 | COP 7/45 : 3,44 | COP 7/45 : 3,36 | COP 7/45 : 3,44 | COP 7/45 : 3,44 | COP 7/45 : 3,44 | COP 7/45 : 3,44 | COP 7/45 : 3,36 | COP 7/45 : 3,44
|  |  | Refroidissement | Nature | Sans d'objet | [7 empty] | Sans d'objet | Sans d'objet | Sans d'objet | Sans d'objet | Sans d'objet | Sans d'objet | Sans d'objet
|  |  |  | Puissance | Sans d'objet | [7 empty] | Sans d'objet | Sans d'objet | Sans d'objet | Sans d'objet | Sans d'objet | Sans d'objet | Sans d'objet
|  |  |  | Performance | Sans d'objet | [7 empty] | Sans d'objet | Sans d'objet | Sans d'objet | Sans d'objet | Sans d'objet | Sans d'objet | Sans d'objet
|  |  | Eclairage | Puissance | Par défaut | Par défaut | Par défaut | Par défaut | Par défaut | Par défaut | Par défaut | Par défaut | Par défaut | Par défaut | Par défaut | Par défaut | Par défaut | Par défaut | Par défaut | Par défaut | Par défaut | Par défaut | Par défaut | Par défaut | Par défaut | Par défaut | Par défaut | Par défaut | Par défaut | Par défaut | Par défaut | Par défaut | Par défaut | Par défaut | Par défaut | Par défaut | Par défaut | Par défaut | Par défaut | Par défaut | Par défaut | Par défaut | Par défaut
|  |  |  | Type d'appareillage | Par défaut | Par défaut | Par défaut | Par défaut | Par défaut | Par défaut | Par défaut | Par défaut | Par défaut | Par défaut | Par défaut | Par défaut | Par défaut | Par défaut | Par défaut | Par défaut | Par défaut | Par défaut | Par défaut | Par défaut | Par défaut | Par défaut | Par défaut | Par défaut | Par défaut | Par défaut | Par défaut | Par défaut | Par défaut | Par défaut | Par défaut | Par défaut | Par défaut | Par défaut | Par défaut | Par défaut | Par défaut | Par défaut | Par défaut
|  |  |  | Gestion et commande | Par défaut | Par défaut | Par défaut | Par défaut | Par défaut | Par défaut | Par défaut | Par défaut | Par défaut | Par défaut | Par défaut | Par défaut | Par défaut | Par défaut | Par défaut | Par défaut | Par défaut | Par défaut | Par défaut | Par défaut | Par défaut | Par défaut | Par défaut | Par défaut | Par défaut | Par défaut | Par défaut | Par défaut | Par défaut | Par défaut | Par défaut | Par défaut | Par défaut | Par défaut | Par défaut | Par défaut | Par défaut | Par défaut | Par défaut
Autres systèmes
|  |  | Auxiliaires | [10 empty] | Puits Climatique 24m de coinduit Diam. Intérieur 163mm et épaisseur 3,4mm | Données brises-soleil avec Subtracking et gestion | Gestion crépusculaire Matrice de gestion DHUP | 4 Brasseur à gestion manuelle Débit Max 9835m"/h Conso Max 63,5W | Bardage simple avec lame d'air 5 cm (facteur de correction = 0,70)
Production PV
|  |  | Rafraîchissement passif | [23 empty] | 4 Brasseurs à gestion manuelle Débit Max 9835m"/h Conso Max 63,5W |  |  |  | 4 Brasseurs à gestion manuelle Débit Max 9835m"/h Conso Max 63,5W
Ascenseur
Parking
|  |  | Divers |  | Base 2012 H2b | STD2019 H2b | MI_61_5_InterNrj1 | MI_61_6_InterNrj2 | MI_61_4b_EXC BETON | MI_61_3_STD2019 OSB | MI_61_4_EXC OSB | MI_61_8_InterCarb2 | Inter. 1 Carbone 2nd Œuvre | Confort été Puits climatique | Confort d'été Brises-soleil | Confort d'été VR Auto | Confort d'été Brasseur d'air | Confort d'été Bardage ventilé | Base 2012 H2b | 2012 H1a | 2012 H1b | 2012 H1c | 2012 H2a | 2012 H2c | 2012 H2d | 2012 H3 | MI_EXP_01_004 | MI_EXP_01_005 | MI_EXP_01_006 | MI_EXP_01_007 | MI_EXP_01_012 | MI_EXP_01_013 | MI_EXP_01_014 | MI_EXP_01_015 | MI_EXP_01_020 | MI_EXP_01_021 | MI_EXP_01_022 | MI_EXP_01_023 | MI_EXP_01_026 | MI_EXP_01_027 | MI_EXP_01_029 | MI_EXP_01_032 | MI_EXP_01_033
Produits modifiés dans l'ACV /base (résumé)
Résultats - ENERGIE
[5 empty] | Base 2012 H2b | STD2019 H2b | MI_61_5_InterNrj1 | MI_61_6_InterNrj2 | MI_61_4b_EXC BETON | MI_61_3_STD2019 OSB | MI_61_4_EXC OSB | MI_61_8_InterCarb2 | Inter. 1 Carbone 2nd Œuvre | Confort été Puits climatique | Confort d'été Brises-soleil | Confort d'été VR Auto | Confort d'été Brasseur d'air | Confort d'été Bardage ventilé | Base 2012 H2b | 2012 H1a | 2012 H1b | 2012 H1c | 2012 H2a | 2012 H2c | 2012 H2d | 2012 H3 | MI_EXP_01_004 | MI_EXP_01_005 | MI_EXP_01_006 | MI_EXP_01_007 | MI_EXP_01_012 | MI_EXP_01_013 | MI_EXP_01_014 | MI_EXP_01_015 | MI_EXP_01_020 | MI_EXP_01_021 | MI_EXP_01_022 | MI_EXP_01_023 | MI_EXP_01_026 | MI_EXP_01_027 | MI_EXP_01_029 | MI_EXP_01_032 | MI_EXP_01_033
Résultats RT2012 | Th-B | SRT (m²) |  |  | 106.51 | [5 empty] | 103.74 | [7 empty] | 106.51
|  | Bbio |  |  | 60.76 | [5 empty] | 35.45 | [7 empty] | 60.76
|  | Bbiomax |  |  | 63.37 | [5 empty] | 64.07 | [7 empty] | 63.37
|  | Gain / Bbiomax (%) |  |  | 4.119% | [5 empty] | 44.67% | [7 empty] | 4.119%
|  | Gain / Bbio Base (%) | [8 empty] | 41.66%
| Th-C | Cep (kWh/m2SHON_RT par an) |  |  | 49.68 | [5 empty] | 28.41 | [7 empty] | 49.68
|  | CepMAX (kWh/m2SHON_RT par an) |  |  | 53.37 | [5 empty] | 54.07 | [7 empty] | 53.37
|  | Gain / Cepmax (%) |  |  | 6.914% | [5 empty] | 47.46% | [7 empty] | 6.914%
|  | Gain / Cep Base (%) | [8 empty] | 42.81%
| Th-E | Tic groupe 1 (°c) |  |  | 26.21 | [5 empty] | 28.24 | [7 empty] | 26.21
|  | Ticref groupe 1 (°C) |  |  | 30.29 | [5 empty] | 30.37 | [7 empty] | 30.29
Tic groupe 2 (°c)
Ticref groupe 2 (°C)
|  | Objectif Cep | [24 empty] | 54 | 52 | 87 | 62 | 50 | 47 | 79 | 54 | 62 | 47 | 87 | 57 | 52 | 76 | 52 | 87 | 48
|  | Cep (kWh/m2SREF par an) |  |  | 72.05 | 64.43 | 64.11 | 59.4 | 45.67 | 64.81 | 48.22 | 64.97 |  | 60.71 | 54.01 | 53.41 | 58.75 | 58.46 | 72.05 | 78.61 | 80.04 | 80.36 | 62.39 | 65.59 | 71.68 | 63.15 | 54.56 | 52.33 | 87.35 | 62.81 | 52.64 | 48.17 | 78.61 | 54.09 | 61.74 | 48.17 | 87.89 | 58.1 | 54 | 77.69 | 52.52 | 87.35 | 47.85
|  | Cep_nr (kWh/m2SREF par an) |  |  | 72.05 | 64.43 | 64.11 | 59.4 | 45.67 | 64.81 | 48.22 | 64.97 |  | 60.71 | 54.01 | 53.41 | 58.75 | 58.46 | 72.05 | 78.61 | 80.04 | 80.36 | 62.39 | 65.59 | 71.68 | 63.15 | 54.56 | 52.33 | 87.35 | 62.81 | 52.64 | 48.17 | 78.61 | 54.09 | 61.74 | 48.17 | 87.89 | 58.1 | 54 | 77.69 | 52.52 | 87.35 | 47.85
|  | RCR (%) |  |  | 19.84 | 22.4 | 2.68 | 22.49 | 27.62 | 22.67 | 27.43 | 22.46 |  | 11.09 | 21.82 | 21.96 | 22.09 | 22.13 | 19.84 | 13.89 | 16.02 | 14.23 | 19.43 | 19.02 | 11.05 | 20.67 | 28.93 | 26.55 | 13.67 | 23.68 | 28.87 | 26.37 | 13.89 | 23.64 | 26.97 | 26.37 | 8.02 | 19.05 | 21.6 | 24.57 | 27.66 | 13.67 | 27.66
|  | Quantités d'énergie finale importées pour le chauffage (kWh/m2SREF) | Gaz |  | 0 | [13 empty] | 0
|  |  | Bois |  | 0 | [13 empty] | 0
|  |  | Reseau |  | 0 | [13 empty] | 0
|  |  | Elec importée |  | 17.87 | 15.45 | 15.17 | 13.03 | 9.11 | 14.8 | 9.58 | 16.09 |  | 11.95 | 12.65 | 12.27 | 13.08 | 13 | 17.87 | 21.42 | 21.55 | 20.68 | 17.02 | 15.01 | 15.43 | 12.04 | 9.11 | 10.11 | 25.46 | 15.81 | 7.51 | 8.28 | 21.42 | 12.08 | 14.45 | 8.28 | 26.73 | 15.88 | 8.4 | 21.92 | 10.55 | 25.46 | 9.99
|  | Quantités d'énergie finale importées pour le refroidissement (kWh/m2SREF) | Gaz |  | 0 | [13 empty] | 0
|  |  | Reseau |  | 0 | [13 empty] | 0
|  |  | Elec importée |  | 0 | [13 empty] | 0
|  |  | Clim Fictive Elec importée |  | 3.33 | 3.54 | 3.86 | 3.85 | 2.32 | 4.38 | 2.92 | 3.15 |  | 2.96 | 1.84 | 2.08 | 3.54 | 3.5 | 3.33 | 2.26 | 2.55 | 3.76 | 0 | 3.81 | 5.86 | 6.35 | 6.65 | 4.33 | 1.95 | 2.51 | 6.61 | 4.43 | 2.26 | 2.62 | 3.87 | 4.43 | 0 | 0 | 6.78 | 2.53 | 3.71 | 1.95 | 2.22
|  | Quantités d'énergie finale importées pour l'ECS (kWh/m2SREF) | Gaz |  | 0 | [13 empty] | 0
|  |  | Bois |  | 0 | [13 empty] | 0
|  |  | Reseau |  | 0 | [13 empty] | 0
|  |  | Elec importée |  | 6.79 | 5.74 | 6.03 | 5.74 | 5.31 | 5.73 | 5.32 | 5.72 |  | 5.74 | 5.73 | 5.71 | 5.74 | 5.74 | 6.79 | 7.11 | 7.22 | 7.1 | 6.83 | 6.5 | 6.71 | 5.96 | 4.92 | 5.26 | 7.07 | 5.69 | 4.92 | 5.25 | 7.11 | 5.68 | 5.28 | 5.25 | 7.97 | 6.11 | 5.31 | 5.77 | 5.46 | 7.07 | 5.45
|  | Quantités d'énergie finale importées pour l'éclairage (kWh/m2SREF) |  |  | 1.92 | 1.92 | 1.92 | 1.92 | 1.94 | 1.93 | 1.96 | 1.92 |  | 1.92 | 2.02 | 1.94 | 1.92 | 1.92 | 1.92 | 1.92 | 1.97 | 1.96 | 1.89 | 1.88 | 1.9 | 1.88 | 1.87 | 1.85 | 1.92 | 1.92 | 1.86 | 1.86 | 1.92 | 1.89 | 1.87 | 1.86 | 1.96 | 1.96 | 1.89 | 1.97 | 1.9 | 1.92 | 1.94
|  | Quantités d'énergie finale importées pour la ventilation (kWh/m2SREF) |  |  | 0.9 | 0.9 | 0.9 | 0.9 | 0.9 | 0.9 | 0.9 | 0.9 |  | 3.5 | 0.9 | 0.9 | 0.9 | 0.9 | 0.9 | 0.9 | 0.9 | 0.9 | 0.9 | 0.9 | 0.9 | 0.9 | 0.9 | 0.9 | 0.9 | 0.9 | 0.9 | 0.9 | 0.9 | 0.9 | 0.9 | 0.9 | 0.9 | 0.9 | 0.9 | 0.9 | 0.9 | 0.9 | 0.9
|  | Quantités d'énergie finale importées pour la distribution (kWh/m2SREF) |  |  | 0.52 | 0.46 | 0 | 0.39 | 0.28 | 0.44 | 0.29 | 0.46 |  | 0.32 | 0.34 | 0.33 | 0.36 | 0.35 | 0.52 | 0.57 | 0.61 | 0.55 | 0.5 | 0.43 | 0.37 | 0.34 | 0.28 | 0.3 | 0.68 | 0.48 | 0.23 | 0.23 | 0.57 | 0.35 | 0.47 | 0.23 | 0.65 | 0.42 | 0.2 | 0.7 | 0.32 | 0.68 | 0.3
|  | Quantités d'énergie finale importées pour le déplacement des occupants (kWh/m2SREF) |  |  | 0 | [13 empty] | 0
|  | Production d'électricité en énergie finale par les installations photovoltaïques (kWh/m2SREF) | Elec produite |  | 0 | [13 empty] | 0
|  |  | Elec autoconsommée |  | 0 | [13 empty] | 0
|  | Quantité d'énergie anuelles importées par poste en énergie finale (kWh/m2SREF par an) | Chauffage |  | 17.87 | 15.45 | 15.17 | 13.03 | 9.11 | 14.8 | 9.58 | 16.09 |  | 11.95 | 12.65 | 12.27 | 13.08 | 13 | 17.87 | 21.42 | 21.55 | 20.68 | 17.02 | 15.01 | 15.43 | 12.04 | 9.11 | 10.11 | 25.46 | 15.81 | 7.51 | 8.28 | 21.42 | 12.08 | 14.45 | 8.28 | 26.73 | 15.88 | 8.4 | 21.92 | 10.55 | 25.46 | 9.99
|  |  | Refroidissement |  | 3.33 | 3.54 | 3.86 | 3.85 | 2.32 | 4.38 | 2.92 | 3.15 |  | 2.96 | 1.84 | 2.08 | 3.54 | 3.5 | 3.33 | 2.26 | 2.55 | 3.76 | 0 | 3.81 | 5.86 | 6.35 | 6.65 | 4.33 | 1.95 | 2.51 | 6.61 | 4.43 | 2.26 | 2.62 | 3.87 | 4.43 | 0 | 0 | 6.78 | 2.53 | 3.71 | 1.95 | 2.22
|  |  | ECS |  | 6.79 | 5.74 | 6.03 | 5.74 | 5.31 | 5.73 | 5.32 | 5.72 |  | 5.74 | 5.73 | 5.71 | 5.74 | 5.74 | 6.79 | 7.11 | 7.22 | 7.1 | 6.83 | 6.5 | 6.71 | 5.96 | 4.92 | 5.26 | 7.07 | 5.69 | 4.92 | 5.25 | 7.11 | 5.68 | 5.28 | 5.25 | 7.97 | 6.11 | 5.31 | 5.77 | 5.46 | 7.07 | 5.45
|  |  | Eclairage |  | 1.92 | 1.92 | 1.92 | 1.92 | 1.94 | 1.93 | 1.96 | 1.92 |  | 1.92 | 2.02 | 1.94 | 1.92 | 1.92 | 1.92 | 1.92 | 1.97 | 1.96 | 1.89 | 1.88 | 1.9 | 1.88 | 1.87 | 1.85 | 1.92 | 1.92 | 1.86 | 1.86 | 1.92 | 1.89 | 1.87 | 1.86 | 1.96 | 1.96 | 1.89 | 1.97 | 1.9 | 1.92 | 1.94
|  |  | Aux. ventilation |  | 0.9 | 0.9 | 0.9 | 0.9 | 0.9 | 0.9 | 0.9 | 0.9 |  | 3.5 | 0.9 | 0.9 | 0.9 | 0.9 | 0.9 | 0.9 | 0.9 | 0.9 | 0.9 | 0.9 | 0.9 | 0.9 | 0.9 | 0.9 | 0.9 | 0.9 | 0.9 | 0.9 | 0.9 | 0.9 | 0.9 | 0.9 | 0.9 | 0.9 | 0.9 | 0.9 | 0.9 | 0.9 | 0.9
|  |  | Aux. distribution |  | 0.52 | 0.46 | 0 | 0.39 | 0.28 | 0.44 | 0.29 | 0.46 |  | 0.32 | 0.34 | 0.33 | 0.36 | 0.35 | 0.52 | 0.57 | 0.61 | 0.55 | 0.5 | 0.43 | 0.37 | 0.34 | 0.28 | 0.3 | 0.68 | 0.48 | 0.23 | 0.23 | 0.57 | 0.35 | 0.47 | 0.23 | 0.65 | 0.42 | 0.2 | 0.7 | 0.32 | 0.68 | 0.3
|  |  | Deplacement |  | 0 | [13 empty] | 0
|  |  | Total |  | 31.33 | 28.01 | 27.88 | 25.83 | 19.86 | 28.18 | 20.97 | 28.24 |  | 26.39 | 23.48 | 23.23 | 25.54 | 25.41 | 31.33 | 34.18 | 34.8 | 34.95 | 27.14 | 28.53 | 31.17 | 27.47 | 23.73 | 22.75 | 37.98 | 27.31 | 22.03 | 20.95 | 34.18 | 23.52 | 26.84 | 20.95 | 38.21 | 25.27 | 23.48 | 33.79 | 22.84 | 37.98 | 20.8
|  | Quantité d'énergie anuelles importées par type d'énergie en énergie finale (kWh/m2SREF par an) | Gaz |  | 0 | 0 | 0 | 0 | 0 | 0 | 0 | 0 |  | 0 | 0 | 0 | 0 | 0 | 0 | 0 | 0 | 0 | 0 | 0 | 0 | 0 | 0 | 0 | 0 | 0 | 0 | 0 | 0 | 0 | 0 | 0 | 0 | 0 | 0 | 0 | 0 | 0 | 0
|  |  | Bois |  | 0 | 0 | 0 | 0 | 0 | 0 | 0 | 0 |  | 0 | 0 | 0 | 0 | 0 | 0 | 0 | 0 | 0 | 0 | 0 | 0 | 0 | 0 | 0 | 0 | 0 | 0 | 0 | 0 | 0 | 0 | 0 | 0 | 0 | 0 | 0 | 0 | 0 | 0
|  |  | Electricité |  | 31.33 | 27.86 | 27.88 | 25.83 | 19.86 | 28.18 | 20.97 | 28.24 |  | 26.39 | 23.48 | 23.23 | 25.54 | 25.41 | 31.33 | 34.18 | 34.8 | 34.95 | 27.14 | 28.53 | 31.17 | 27.47 | 23.73 | 22.75 | 37.98 | 27.31 | 22.03 | 20.95 | 34.18 | 23.52 | 26.84 | 20.95 | 38.21 | 25.27 | 23.48 | 33.79 | 22.84 | 37.98 | 20.8
|  |  | Réseau de chaleur |  | 0 | [13 empty] | 0
| Th-B | Bbio chaud (KWh/m2SREF) |  |  | 39.77 | 38.18 | 29.44 | 29.44 | 21.77 | 36.29 | 22.15 | 46.68 |  | 38.18 | 36.56 | 35.34 | 38.18 | 37.98 | 39.77 | 43.94 | 46.81 | 44.28 | 36.77 | 32.28 | 30.16 | 24.58 | 22.45 | 25.73 | 52.57 | 40.26 | 18.29 | 21.39 | 43.94 | 30.51 | 37.3 | 21.39 | 54.25 | 38.69 | 19.54 | 56.35 | 28.04 | 52.57 | 26.42
|  | Bbio froid (KWh/m2SREF) |  |  | 5.93 | 6.07 | 7.11 | 7.11 | 3.63 | 8.75 | 4.81 | 4.98 |  | 6.07 | 1.36 | 2.14 | 6.07 | 5.92 | 5.93 | 3.56 | 5.21 | 8.02 | 2.98 | 7.42 | 15.36 | 16.5 | 16.77 | 7.39 | 3.13 | 3.8 | 16.1 | 8.33 | 3.56 | 3.98 | 6.93 | 8.33 | 4.82 | 2.79 | 16.96 | 4.58 | 6.54 | 3.13 | 2.6
|  | Bbio éclairage (KWh/m2SREF) |  |  | 1.93 | 1.93 | 1.93 | 1.93 | 1.92 | 1.93 | 1.95 | 1.92 |  | 1.93 | 1.99 | 1.93 | 1.93 | 1.93 | 1.93 | 1.92 | 1.97 | 1.96 | 1.88 | 1.88 | 1.91 | 1.88 | 1.88 | 1.86 | 1.92 | 1.92 | 1.87 | 1.86 | 1.92 | 1.9 | 1.88 | 1.86 | 1.96 | 1.93 | 1.9 | 1.97 | 1.91 | 1.92 | 1.92
|  | Bbio (points) |  |  | 101.02 | 98.13 | 82.72 | 82.72 | 60.37 | 99.81 | 63.67 | 112.93 |  | 98.13 | 85.78 | 84.58 | 98.13 | 97.44 | 101.02 | 104.62 | 113.9 | 114.41 | 88.92 | 88.8 | 100.57 | 91.54 | 87.83 | 75.55 | 121.01 | 97.72 | 78.08 | 68.75 | 104.62 | 78.46 | 97.85 | 68.75 | 127.92 | 92.61 | 82.52 | 131.73 | 78.71 | 121.01 | 67.63
| Th-D | Groupe 1: Surface =90,02 Traversant = Oui Inertie = Moyenne Catégorie = CE1 | Degrés-heures d'inconfort (°C.h) |  | 585.43 | 607.99 | 594.56 | 593.23 | 600 | 961.8 | 887.83 | 603.75 |  | 301.28 | 424.84 | 631.17 | 403.81 | 594.83 | 585.43 | 657.92 | 537.98 | 549.06 | 211.8 | 539.31 | 974.87 | 1236.06 | 762.23 | 498.51 | 656.02 | 681.57 | 698.02 | 468.62 | 657.92 | 635.61 | 586.49 | 468.62 | 203.47 | 183.59 | 837.07 | 575.59 | 547.6 | 656.02 | 604.11
|  |  | Nombre d'heures d'inconfort total (h) |  | 249 | 254 | 254 | 254 | 222 | 310 | 288 | 248 |  | 195 | 194 | 224 | 195 | 250 | 249 | 234 | 253 | 287 | 116 | 332 | 562 | 707 | 490 | 319 | 233 | 241 | 460 | 307 | 234 | 240 | 346 | 307 | 170 | 141 | 515 | 253 | 236 | 233 | 221
|  |  | Nombre d'heures d'inconfort d'au moins +1°C (h) |  | 188 | 192 | 192 | 192 | 181 | 238 | 218 | 189 |  | 128 | 149 | 186 | 137 | 190 | 188 | 187 | 179 | 186 | 77 | 200 | 343 | 443 | 291 | 193 | 182 | 190 | 266 | 184 | 187 | 184 | 217 | 184 | 90 | 86 | 297 | 185 | 10 | 182 | 192
|  |  | Nombre d'heures d'inconfort d'au moins +2°C (h) |  | 133 | 136 | 136 | 136 | 144 | 178 | 168 | 135 |  | 56 | 106 | 146 | 96 | 134 | 133 | 139 | 123 | 119 | 41 | 109 | 190 | 261 | 152 | 102 | 137 | 141 | 138 | 93 | 139 | 138 | 123 | 93 | 26 | 31 | 164 | 130 | 129 | 137 | 144
|  |  | Résultats - CARBONE (kgCO2eq./m²SREF) |  | Base 2012 H2b | STD2019 H2b | MI_61_5_InterNrj1 | MI_61_6_InterNrj2 | MI_61_4b_EXC BETON | MI_61_3_STD2019 OSB | MI_61_4_EXC OSB | MI_61_8_InterCarb2 | Inter. 1 Carbone 2nd Œuvre | Confort été Puits climatique | Confort d'été Brises-soleil | Confort d'été VR Auto | Confort d'été Brasseur d'air | Confort d'été Bardage ventilé | Base 2012 H2b | 2012 H1a | 2012 H1b | 2012 H1c | 2012 H2a | 2012 H2c | 2012 H2d | 2012 H3 | MI_EXP_01_004 | MI_EXP_01_005 | MI_EXP_01_006 | MI_EXP_01_007 | MI_EXP_01_012 | MI_EXP_01_013 | MI_EXP_01_014 | MI_EXP_01_015 | MI_EXP_01_020 | MI_EXP_01_021 | MI_EXP_01_022 | MI_EXP_01_023 | MI_EXP_01_026 | MI_EXP_01_027 | MI_EXP_01_029 | MI_EXP_01_032 | MI_EXP_01_033
|  |  | Eges PCE (hors lot 1) | A + B + C | 600.5831 | 601.2076 | 0 | 0 | 619.9719 | 524.8316 | 516.3868 | 581.8487 | Simulation similaire à MI_exp_01_33 | [5 empty] | 600.5831 | 0 | 0 | 0 | 0 | 0 | 0 | 0 | 676.4054 | 598.7814 | 599.4917 | 595.2728 | 516.0961 | 505.9265 | 507.5603 | 505.9265 | 588.4376 | 608.8748 | 606.3269 | 609.1503 | 505.9265 | 475.1489 | 659.8748 | 506.4691 | 505.9265
|  |  |  | A + B + C + D | 587.6588 | 588.2833 | 0 | 0 | 607.3888 | 484.8097 | 476.3649 | 557.0872 | [6 empty] | 587.6588 | 0 | 0 | 0 | 0 | 0 | 0 | 0 | 663.8223 | 586.2023 | 586.5674 | 582.6896 | 499.3468 | 489.5184 | 490.811 | 489.5184 | 575.8545 | 596.2916 | 593.4026 | 596.5671 | 489.5184 | 458.3996 | 596.2916 | 489.7199 | 489.5184
|  |  | Module D (pas de bénéfice lié à l'export PV) |  | -12.92 | -12.92 |  |  | -12.58 | -40.02 | -40.02 | -24.76 | [6 empty] | -12.92 | [7 empty] | -12.58 | -12.58 | -12.92 | -12.58 | -16.75 | -16.41 | -16.75 | -16.41 | -12.58 | -12.58 | -12.92 | -12.58 | -16.41 | -16.75 | -12.58 | -16.75 | -16.41
| Calcul statique | Lot 1 | (A + B + C) Eges lot 1 |  | 13.1953 | 13.1953 |  |  | 13.1953 | 13.1953 | 13.1953 | 13.1953 | [6 empty] | 13.1953 | [7 empty] | 13.1953 | 13.1953 | 13.1953 | 13.1953 | 13.1953 | 13.1953 | 13.1953 | 13.1953 | 13.1953 | 13.1953 | 13.1953 | 13.1953 | 13.1953 | 13.1953 | 13.1953 | 13.1953 | 13.1953
|  | Lot 2 | (A + B + C) Eges lot 2 |  | 43.3291 | 43.3291 |  |  | 43.3291 | 43.3291 | 43.3291 | 43.3291 | [6 empty] | 43.3291 | [7 empty] | 43.3291 | 43.3291 | 43.3291 | 43.3291 | 43.3291 | 43.3291 | 43.3291 | 43.3291 | 43.3291 | 43.3291 | 43.3291 | 43.3291 | 43.3291 | 43.3291 | 43.3291 | 43.3291 | 43.3291
|  | Lot 3 | (A + B + C) Eges lot 3 |  | 100.5897 | 100.5897 |  |  | 126.5998 | 29.11 | 29.11 | 86.1271 | [6 empty] | 100.5897 | [7 empty] | 126.5998 | 126.5998 | 99.4985 | 126.5998 | 107.4248 | 126.5998 | 100.5897 | 126.5998 | 119.7647 | 126.5998 | 106.3336 | 126.5998 | 126.5998 | 99.4985 | 126.5998 | 99.4985 | 126.5998
|  | Lot 4 | (A + B + C) Eges lot 4 |  | 61.9044 | 61.9044 |  |  | 61.9044 | 62.8764 | 62.8764 | 62.8764 | [6 empty] | 61.9044 | [7 empty] | 61.9044 | 61.9044 | 61.9044 | 61.9044 | 37.4294 | 37.4294 | 37.4294 | 37.4294 | 61.9044 | 61.9044 | 61.9044 | 61.9044 | 37.4294 | 37.4294 | 61.9044 | 37.4294 | 37.4294
|  | Lot 5 | (A + B + C) Eges lot 5 |  | 52.4259 | 53.0506 |  |  | 73.9613 | 59.7233 | 79.435 | 59.7233 | [6 empty] | 52.4259 | [7 empty] | 52.4259 | 53.0506 | 52.4259 | 52.4259 | 24.8327 | 25.6208 | 24.8327 | 25.6208 | 52.4259 | 63.1396 | 52.4259 | 63.1396 | 25.6208 | 24.8327 | 63.1396 | 24.8327 | 25.6208
|  | Lot 6 | (A + B + C) Eges lot 6 |  | 55.002 | 55.002 |  |  | 58.1657 | 55.002 | 58.1657 | 55.002 | [6 empty] | 55.002 | [7 empty] | 55.002 | 57.8902 | 55.002 | 55.002 | 52.3706 | 52.3706 | 49.4824 | 52.3706 | 55.002 | 57.8902 | 55.002 | 58.1657 | 52.3706 | 49.4824 | 57.8902 | 49.4824 | 52.3706
|  | Lot 7 | (A + B + C) Eges lot 7 |  | 79.901 | 79.901 |  |  | 79.901 | 67.36 | 67.36 | 67.36 | [6 empty] | 79.901 | [7 empty] | 79.901 | 79.901 | 79.901 | 79.901 | 44.4663 | 44.4663 | 44.4663 | 44.4663 | 79.901 | 79.901 | 79.901 | 79.901 | 44.4663 | 44.4663 | 79.901 | 44.4663 | 44.4663
|  | Lot 8 | (A + B + C) Eges lot 8 |  | 138.0945 | 138.0943 |  |  | 138.0943 | 138.0943 | 138.0943 | 138.0943 | [6 empty] | 138.0945 | [7 empty] | 168.227 | 138.09 | 138.0943 | 138.0943 | 168.227 | 138.0943 | 138.0943 | 138.0943 | 138.0943 | 138.0943 | 138.0943 | 138.0943 | 138.0943 | 138.0943 | 138.0943 | 138.0943 | 138.0943
|  | Lot 9 | (A + B + C) Eges lot 9 |  | 25.1934 | 25.1934 |  |  | 25.1934 | 25.1934 | 25.1934 | 25.1934 | [6 empty] | 25.1934 | [7 empty] | 25.1934 | 25.1934 | 25.1934 | 25.1934 | 25.1934 | 25.1934 | 25.1934 | 25.1934 | 25.1934 | 25.1934 | 25.1934 | 25.1934 | 25.1934 | 25.1934 | 25.1934 | 25.1934 | 25.1934
|  | Lot 10 | (A + B + C) Eges lot 10 |  | 0 | 0 |  |  | 0 | 0 | 0 | 0 | [6 empty] | 0 | [7 empty] | 50 | 0 | 0 | 0 | 0 | 0 | 0 | 0 | 0 | 0 | 0 | 0 | 0 | 0 | 50 | 0 | 0
|  | Lot 11 | (A + B + C) Eges lot 11 |  | 0 | 0 |  |  | 0 | 0 | 0 | 0 | [6 empty] | 0 | [7 empty] | 1 | 0 | 0 | 0 | 0 | 0 | 0 | 0 | 0 | 0 | 0 | 0 | 0 | 0 | 1 | 0 | 0
|  | Lot 12 | (A + B + C) Eges lot 12 |  | 0 | 0 |  |  | 0 | 0 | 0 | 0 | [6 empty] | 0 | [7 empty] | 0 | 0 | 0 | 0 | 0 | 0 | 0 | 0 | 0 | 0 | 0 | 0 | 0 | 0 | 0 | 0 | 0
|  | Lot 13 | (A + B + C) Eges lot 13 |  | 0 | 0 |  |  | 0 | 0 | 0 | 0 | [6 empty] | 0 | [7 empty] | 0 | 0 | 0 | 0 | 0 | 0 | 0 | 0 | 0 | 0 | 0 | 0 | 0 | 0 | 0 | 0 | 0
|  | Lot 14 | (A + B + C) Eges lot 14 |  | 44.1432 | 44.1432 |  |  | 12.8229 | 44.1432 | 12.8229 | 44.1432 | [6 empty] | 44.1432 | [7 empty] | 12.8229 | 12.8229 | 44.1432 | 12.8229 | 12.8229 | 12.8229 | 44.1432 | 12.8229 | 12.8229 | 12.8229 | 44.1432 | 12.8229 | 12.8229 | 12.8229 | 12.8229 | 44.1432 | 12.8229
|  |  | Eges CO2eq chauffage (kg CO2eq/m2SREF) | Gaz | 0 | 0 | 0 | 0 | 0 | 0 | 0 | 0 | [6 empty] | 0 | 0 | 0 | 0 | 0 | 0 | 0 | 0 | 0 | 0 | 0 | 0 | 0 | 0 | 0 | 0 | 0 | 0 | 0 | 0 | 0 | 0 | 0 | 0 | 0
|  |  |  | Bois | 0 | 0 | 0 | 0 | 0 | 0 | 0 | 0 | [6 empty] | 0 | 0 | 0 | 0 | 0 | 0 | 0 | 0 | 0 | 0 | 0 | 0 | 0 | 0 | 0 | 0 | 0 | 0 | 0 | 0 | 0 | 0 | 0 | 0 | 0
|  |  |  | Reseau | 0 | 0 | 0 | 0 | 0 | 0 | 0 | 0 | [6 empty] | 0 | 0 | 0 | 0 | 0 | 0 | 0 | 0 | 0 | 0 | 0 | 0 | 0 | 0 | 0 | 0 | 0 | 0 | 0 | 0 | 0 | 0 | 0 | 0 | 0
|  |  |  | Elec importée | 70.5865 | 61.0275 | 59.9215 | 51.4685 | 35.9845 | 58.46 | 37.841 | 63.5555 | [6 empty] | 70.5865 | 84.609 | 85.1225 | 81.686 | 67.229 | 59.2895 | 60.9485 | 47.558 | 35.9845 | 39.9345 | 100.567 | 62.4495 | 29.6645 | 32.706 | 84.609 | 47.716 | 57.0775 | 32.706 | 105.5835 | 62.726 | 33.18 | 86.584 | 41.6725 | 100.567 | 39.4605
|  |  | Eges CO2eq refroidissement (kg CO2eq/m2SREF) | Gaz | 0 | 0 | 0 | 0 | 0 | 0 | 0 | 0 | [6 empty] | 0 | 0 | 0 | 0 | 0 | 0 | 0 | 0 | 0 | 0 | 0 | 0 | 0 | 0 | 0 | 0 | 0 | 0 | 0 | 0 | 0 | 0 | 0 | 0 | 0
|  |  |  | Reseau | 0 | 0 | 0 | 0 | 0 | 0 | 0 | 0 | [6 empty] | 0 | 0 | 0 | 0 | 0 | 0 | 0 | 0 | 0 | 0 | 0 | 0 | 0 | 0 | 0 | 0 | 0 | 0 | 0 | 0 | 0 | 0 | 0 | 0 | 0
|  |  |  | Elec importée | 10.656 | 11.328 | 12.352 | 12.32 | 7.424 | 14.016 | 9.344 | 10.08 | [6 empty] | 10.656 | 7.232 | 8.16 | 12.032 | 0 | 12.192 | 18.752 | 20.32 | 21.28 | 13.856 | 6.24 | 8.032 | 21.152 | 14.176 | 7.232 | 8.384 | 12.384 | 14.176 | 0 | 0 | 21.696 | 8.096 | 11.872 | 6.24 | 7.104
|  |  | Eges CO2eq ECS (kg CO2eq/m2SREF) | Gaz | 0 | 0 | 0 | 0 | 0 | 0 | 0 | 0 | [6 empty] | 0 | 0 | 0 | 0 | 0 | 0 | 0 | 0 | 0 | 0 | 0 | 0 | 0 | 0 | 0 | 0 | 0 | 0 | 0 | 0 | 0 | 0 | 0 | 0 | 0
|  |  |  | Bois | 0 | 0 | 0 | 0 | 0 | 0 | 0 | 0 | [6 empty] | 0 | 0 | 0 | 0 | 0 | 0 | 0 | 0 | 0 | 0 | 0 | 0 | 0 | 0 | 0 | 0 | 0 | 0 | 0 | 0 | 0 | 0 | 0 | 0 | 0
|  |  |  | Reseau | 0 | 0 | 0 | 0 | 0 | 0 | 0 | 0 | [6 empty] | 0 | 0 | 0 | 0 | 0 | 0 | 0 | 0 | 0 | 0 | 0 | 0 | 0 | 0 | 0 | 0 | 0 | 0 | 0 | 0 | 0 | 0 | 0 | 0 | 0
|  |  |  | Elec importée | 22.0675 | 18.655 | 19.5975 | 18.655 | 17.2575 | 18.6225 | 17.29 | 18.59 | [6 empty] | 22.0675 | 23.1075 | 23.465 | 23.075 | 22.1975 | 21.125 | 21.8075 | 19.37 | 15.99 | 17.095 | 22.9775 | 18.4925 | 15.99 | 17.0625 | 23.1075 | 18.46 | 17.16 | 17.0625 | 25.9025 | 19.8575 | 17.2575 | 18.7525 | 17.745 | 22.9775 | 17.7125
|  |  | Eges CO2eq éclairage (kg CO2eq/m2SREF) |  | 6.624 | 6.624 | 6.624 | 6.624 | 6.693 | 6.6585 | 6.762 | 6.624 | [6 empty] | 6.624 | 6.624 | 6.7965 | 6.762 | 6.5205 | 6.486 | 6.555 | 6.486 | 6.4515 | 6.3825 | 6.624 | 6.624 | 6.417 | 6.417 | 6.624 | 6.5205 | 6.4515 | 6.417 | 6.762 | 6.762 | 6.5205 | 6.7965 | 6.555 | 6.624 | 6.693
|  |  | Eges CO2eq ventilation (kg CO2eq/m2SREF) |  | 2.88 | 2.88 | 2.88 | 2.88 | 2.88 | 2.88 | 2.88 | 2.88 | [6 empty] | 2.88 | 2.88 | 2.88 | 2.88 | 2.88 | 2.88 | 2.88 | 2.88 | 2.88 | 2.88 | 2.88 | 2.88 | 2.88 | 2.88 | 2.88 | 2.88 | 2.88 | 2.88 | 2.88 | 2.88 | 2.88 | 2.88 | 2.88 | 2.88 | 2.88
|  |  | Eges CO2eq distribution (kg CO2eq/m2SREF) |  | 1.664 | 1.472 | 0 | 1.248 | 0.896 | 1.408 | 0.928 | 1.472 | [6 empty] | 1.664 | 1.824 | 1.952 | 1.76 | 1.6 | 1.376 | 1.184 | 1.088 | 0.896 | 0.96 | 2.176 | 1.536 | 0.736 | 0.736 | 1.824 | 1.12 | 1.504 | 0.736 | 2.08 | 1.344 | 0.64 | 2.24 | 1.024 | 2.176 | 0.96
|  |  | Eges CO2eq déplacement des occupants (kg CO2eq/m2SREF) |  | 0 | 0 | 0 | 0 | 0 | 0 | 0 | 0 | [6 empty] | 0 | 0 | 0 | 0 | 0 | 0 | 0 | 0 | 0 | 0 | 0 | 0 | 0 | 0 | 0 | 0 | 0 | 0 | 0 | 0 | 0 | 0 | 0 | 0 | 0
|  |  | Eges Consommation Energie (kg CO2eq/m2SREF) |  | 114.478 | 101.9865 | 101.375 | 93.1955 | 71.135 | 102.045 | 75.045 | 103.2015 | [6 empty] | 114.478 | 126.2765 | 128.376 | 128.195 | 100.427 | 103.3485 | 112.127 | 97.702 | 83.482 | 81.108 | 141.4645 | 100.014 | 76.8395 | 73.9775 | 126.2765 | 85.0805 | 97.457 | 73.9775 | 143.208 | 93.5695 | 82.174 | 125.349 | 81.7485 | 141.4645 | 74.81
|  |  | Eges Chantier |  | 0.07 | 0.07 |  |  | 0.07 | 0.07 | 0.07 | 0.07 | [6 empty] | 0.07 | [7 empty] | 0.07 | 0.07 | 0.07 | 0.07 | 0.07 | 0.07 | 0.07 | 0.07 | 0.07 | 0.07 | 0.07 | 0.07 | 0.07 | 0.07 | 0.07 | 0.07 | 0.07
|  |  | Eges Consommation et Rejet d'Eau |  | 31.83 | 31.83 |  |  | 31.83 | 31.83 | 31.83 | 31.83 | [6 empty] | 31.83 | [7 empty] | 31.83 | 31.83 | 31.83 | 31.83 | 31.83 | 31.83 | 31.83 | 31.83 | 31.83 | 31.83 | 31.83 | 31.83 | 31.83 | 31.83 | 31.83 | 31.83 | 31.83
|  |  | Eges (hors lot 1) | A + B + C | 746.9611 | 735.0941 | 101.375 | 93.1955 | 723.0069 | 658.7766 | 623.3318 | 716.9502 | [6 empty] | 746.9611 | 126.2765 | 128.376 | 128.195 | 100.427 | 103.3485 | 112.127 | 97.702 | 791.7874 | 711.7894 | 772.8562 | 727.1868 | 624.8356 | 611.804 | 665.7368 | 622.907 | 717.7946 | 714.7523 | 781.4349 | 734.6198 | 620.0005 | 632.3979 | 773.5233 | 679.8336 | 612.6365
|  |  |  | A + B + C + D | 734.0368 | 722.1698 | 101.375 | 93.1955 | 710.4238 | 618.7547 | 583.3099 | 692.1887 | [6 empty] | 734.0368 | 126.2765 | 128.376 | 128.195 | 100.427 | 103.3485 | 112.127 | 97.702 | 779.2043 | 699.2103 | 759.9319 | 714.6036 | 608.0863 | 595.3959 | 648.9875 | 606.4989 | 705.2115 | 702.1691 | 768.5106 | 722.0366 | 603.5924 | 615.6486 | 709.9401 | 663.0844 | 596.2284
| Calcul dynamique |  | (A + B + C + D) Impact dynamique Eges PCE (hors lot 1) |  | 526.0402 | 526.6668 | 0 | 0 | 556.4423 | 375.7315 | 379.167 | 473.4958 | [6 empty] | 526.0402 | 0 | 0 | 0 | 0 | 0 | 0 | 0 | 557.5808 | 535.5681 | 524.9491 | 532.4627 | 436.5495 | 429.9034 | 421.091 | 429.9034 | 525.8372 | 545.6135 | 531.5746 | 545.8464 | 429.9034 | 401.237 | 545.6135 | 419.9999 | 429.9034
|  | Lot 1 | (A + B + C + D) Impact dynamique Eges lot 1 |  | 12.4819 | 12.4819 |  |  | 12.4819 | 12.4819 | 12.4819 | 12.4819 | [6 empty] | 12.4819 | [7 empty] | 12.4819 | 12.4819 | 12.4819 | 12.4819 | 12.4819 | 12.4819 | 12.4819 | 12.4819 | 12.4819 | 12.4819 | 12.4819 | 12.4819 | 12.4819 | 12.4819 | 12.4819 | 12.4819 | 12.4819
|  | Lot 2 | (A + B + C + D) Impact dynamique Eges lot 2 |  | 42.4112 | 42.4112 |  |  | 42.4112 | 42.4112 | 42.4112 | 42.4112 | [6 empty] | 42.4112 | [7 empty] | 42.4112 | 42.4112 | 42.4112 | 42.4112 | 42.4112 | 42.4112 | 42.4112 | 42.4112 | 42.4112 | 42.4112 | 42.4112 | 42.4112 | 42.4112 | 42.4112 | 42.4112 | 42.4112 | 42.4112
|  | Lot 3 | (A + B + C + D) Impact dynamique Eges lot 3 |  | 98.4685 | 98.4685 |  |  | 123.654 | -41.4163 | -41.4163 | 56.348 | [6 empty] | 98.4685 | [7 empty] | 123.654 | 123.654 | 97.3774 | 123.654 | 105.094 | 123.654 | 98.4685 | 123.654 | 117.0284 | 123.654 | 104.003 | 123.654 | 123.654 | 97.3774 | 123.654 | 97.3774 | 123.654
|  | Lot 4 | (A + B + C + D) Impact dynamique Eges lot 4 |  | 47.452 | 47.452 |  |  | 47.452 | 43.4725 | 43.4725 | 43.4725 | [6 empty] | 47.452 | [7 empty] | 47.452 | 47.452 | 47.452 | 47.452 | 22.5469 | 22.5469 | 22.5469 | 22.5469 | 47.452 | 47.452 | 47.452 | 47.452 | 22.5469 | 22.5469 | 47.452 | 22.5469 | 22.5469
|  | Lot 5 | (A + B + C + D) Impact dynamique Eges lot 5 |  | 50.8351 | 51.4617 |  |  | 72.104 | 57.7123 | 77.2001 | 57.7123 | [6 empty] | 50.8351 | [7 empty] | 50.8351 | 51.4617 | 50.8351 | 50.8351 | 18.7452 | 18.6572 | 18.7452 | 18.6572 | 50.8351 | 61.508 | 50.8351 | 61.508 | 18.6572 | 18.7452 | 61.508 | 18.7452 | 18.6572
|  | Lot 6 | (A + B + C + D) Impact dynamique Eges lot 6 |  | 46.7835 | 46.7835 |  |  | 49.4943 | 46.7835 | 49.4943 | 46.7835 | [6 empty] | 46.7835 | [7 empty] | 46.7835 | 49.2614 | 46.7835 | 46.7835 | 44.6671 | 44.6671 | 42.1892 | 44.6671 | 46.7835 | 49.2614 | 46.7835 | 49.4943 | 44.6671 | 42.1892 | 49.2614 | 42.1892 | 44.6671
|  | Lot 7 | (A + B + C + D) Impact dynamique Eges lot 7 |  | 73.2766 | 73.2766 |  |  | 73.2766 | 59.9551 | 59.9551 | 59.9551 | [6 empty] | 73.2766 | [7 empty] | 73.2766 | 73.2766 | 73.2766 | 73.2766 | 29.9167 | 29.9167 | 29.9167 | 29.9167 | 73.2766 | 73.2766 | 73.2766 | 73.2766 | 29.9167 | 29.9167 | 73.2766 | 29.9167 | 29.9167
|  | Lot 8 | (A + B + C + D) Impact dynamique Eges lot 8 |  | 118.9292 | 118.9291 |  |  | 118.9291 | 118.9291 | 118.9291 | 118.9291 | [6 empty] | 118.9292 | [7 empty] | 144.0472 | 118.93 | 118.9291 | 118.9291 | 144.0472 | 118.9291 | 118.9291 | 118.9291 | 118.9291 | 118.9291 | 118.9291 | 118.9291 | 118.9291 | 118.9291 | 118.9291 | 118.9291 | 118.9291
|  | Lot 9 | (A + B + C + D) Impact dynamique Eges lot 9 |  | 21.4393 | 21.4393 |  |  | 21.4393 | 21.4393 | 21.4393 | 21.4393 | [6 empty] | 21.4393 | [7 empty] | 21.4393 | 21.4393 | 21.4393 | 21.4393 | 21.4393 | 21.4393 | 21.4393 | 21.4393 | 21.4393 | 21.4393 | 21.4393 | 21.4393 | 21.4393 | 21.4393 | 21.4393 | 21.4393 | 21.4393
|  | Lot 10 | (A + B + C + D) Impact dynamique Eges lot 10 |  | 0 | 0 |  |  | 0 | 0 | 0 | 0 | [6 empty] | 0 | [7 empty] | 0 | 0 | 0 | 0 | 0 | 0 | 0 | 0 | 0 | 0 | 0 | 0 | 0 | 0 | 0 | 0 | 0
|  | Lot 11 | (A + B + C + D) Impact dynamique Eges lot 11 |  | 0 | 0 |  |  | 0 | 0 | 0 | 0 | [6 empty] | 0 | [7 empty] | 0 | 0 | 0 | 0 | 0 | 0 | 0 | 0 | 0 | 0 | 0 | 0 | 0 | 0 | 0 | 0 | 0
|  | Lot 12 | (A + B + C + D) Impact dynamique Eges lot 12 |  | 0 | 0 |  |  | 0 | 0 | 0 | 0 | [6 empty] | 0 | [7 empty] | 0 | 0 | 0 | 0 | 0 | 0 | 0 | 0 | 0 | 0 | 0 | 0 | 0 | 0 | 0 | 0 | 0
|  | Lot 13 | (A + B + C + D) Impact dynamique Eges lot 13 |  | 0 | 0 |  |  | 0 | 0 | 0 | 0 | [6 empty] | 0 | [7 empty] | 0 | 0 | 0 | 0 | 0 | 0 | 0 | 0 | 0 | 0 | 0 | 0 | 0 | 0 | 0 | 0 | 0
|  | Lot 14 | (A + B + C + D) Impact dynamique Eges lot 14 |  | 26.4447 | 26.4447 |  |  | 7.6818 | 26.4447 | 7.6818 | 26.4447 | [6 empty] | 26.4447 | [7 empty] | 7.6818 | 7.6818 | 26.4447 | 7.6818 | 7.6818 | 7.6818 | 26.4447 | 7.6818 | 7.6818 | 7.6818 | 26.4447 | 7.6818 | 7.6818 | 7.6818 | 7.6818 | 26.4447 | 7.6818
|  |  | Stockage Carbone |  | 6.81 | 6.81 |  |  | 6.81 | 42.54 | 42.54 | 21.83 | [6 empty] | 6.81 | [7 empty] | 6.81 | 6.81 | 6.81 | 6.81 | 15.66 | 16.17 | 16.17 | 16.17 | 6.81 | 6.81 | 6.81 | 6.81 | 16.17 | 15.66 | 6.81 | 15.66 | 16.17
Contenus CO2eq :
|  |  | Gaz | 0.227
|  |  | Bois granulés/bûches | 0.03
|  |  | Bois plaquettes | 0.024
|  |  | Réseau chaud | 0.115
|  |  | Réseau froid | 0
|  |  | Electricité chauffage | 0.079
|  |  | Electricité clim | 0.064
|  |  | Electricité ECS | 0.065
|  |  | Electricité autres usages | 0.064
|  |  | Electricité éclairage tertiaire | 0.064
|  |  | Electricité éclairage résidentiel | 0.069

## MI_61_Hypothèses différentes
|  |  | Caractéristiques générales | [23 empty] | à chiffrer | En cours
[27 empty] | sans chiffrage | Terminée
|  |  | Type de bâtiment | Résidentiel
|  |  | Destination d'usage | MI
|  |  | Identifiant (du bâtiment et de la variante): | 61
|  |  | Famille de variante (1/2/3) | 1
|  |  | Zone climatique | H2b
|  |  | Altitude | 0-400
|  |  | Surface de référence (SHAB ou SU) | 90.02
|  |  | Nombre de logements | 1 |  |  |  | Les hypothèses de ces simulations sont différentes : - version du moteur de calcul - perméabilité à l'air des volets différente - certaines données environnementales ont évoluées Ces résultats ne peuvent pas être comparés aux résultats des autres onglets de ce fichier.
|  |  | Nombre de niveaux (y compris RDC): | 1
Modifications de l'environnement du bâtiment / base(ex: zone sismique moyenne)
|  |  | Fondations | Semelles filantes
|  |  | Contraintes estivales extérieures (CE1/CE2, hors condition de présence de climatisation) | CE1
|  |  | Nombre d'occupants de référence (différent du nb d'occ. conventionnel du calcul RT ; calcul à définir avec DHUP) | 2
|  |  | Période d'étude de référence | 50
Si réseau de chaleur, merci de saisir :
Contenu CO2 du réseau de chaleur (kgeqCO2 / kWh)
Contenu CO2 du réseau de froid (kgeqCO2 / kWh)
Part EnR du réseau de chaleur
Part EnR du réseau de froid
Prestation types MI_61
PHASE 2
|  |  | ENVELOPPE |  | Split + EJ + CeT Standard 2019 | Split + EJ + CeT Excellent | Poêle + EJ + CeT Standard 2019 | Poêle + EJ + CeT Excellent Bâti | Poêle + EJ + CeT + Recup Eaux Grises Excellent | Air-Air + CeT Standard 2019 | Gaz DS Excellent Bâti | Gaz + Solaire Standard 2019 | Gaz + CeT Standard 2019 | Effet Joule + CeT Excellent | Pac Air /Air 3 en 1 Standard 2019 | Pac Air /Air 2 en 1 Standard 2019 | Pac Air/Eau DS Pcbt Standard 2019 Adapté | Carbone Sismique | Carbone Fondations | Carbone AVEC Cave | Carbone SANS Cave | Carbone Terre cuite | Carbone 100% DED | Carbone FDES/PEP | Carbone DE optimisées | Standard Prestas 2019
|  |  | Nom Variante |  | MI_01_Ph2_1_ STD2019_Split Ray | MI_01_Ph2_2_ EXC_Split Ray | MI_01_Ph2_3_ STD2019_Poele Ray | MI_01_Ph2_4_ EXC_Poele Ray | MI_01_Ph2_5_ EXC_Poele Ray Recup | MI_01_Ph2_6_ STD2019_Air-Air | MI_01_Ph2_8_ EXC_Gaz DS | MI_01_Ph2_9_ STD2019_Gaz Solaire | MI_01_Ph2_10_ STD2019_Gaz CeT | MI_01_Ph2_11_ EXC_EJ | MI_01_Ph2_12a_ STD2019_Air-Air 3en1 | MI_01_Ph2_12b_ STD2019_Air-Air 2en1 | MI_01_Ph2_13_ STD2019_Air-Eau Pcbt | MI_01_Ph2_14_ Sismique | MI_01_Ph2_15_ Fondations | MI_15_Ph2_1_Cave | MI_15_Ph2_1_SansCave | MI_01_Ph2_16_ Terre Cuite | MI_01_Ph2_17_ DED | MI_01_Ph2_18_ FDES | MI_01_Ph2_19_ DE Optimisées | MI_01_1_STD2019
|  |  | Murs extérieurs |  | 0,238 Parpaing LdV lambda 32 de 120 mm. Plâtre | 0,152 Brique BGV PV (R=0,80) Complexe Polyuréthane 120+13 (R=5,60) | 0,238 Parpaing LdV lambda 32 de 120 mm. Plâtre | 0,152 Brique BGV PV (R=0,80) Complexe Polyuréthane 120+13 (R=5,60) | 0,152 Brique BGV PV (R=0,80) Complexe Polyuréthane 120+13 (R=5,60) | 0,238 Parpaing LdV lambda 32 de 120 mm. Plâtre | 0,152 Brique BGV PV (R=0,80) Complexe Polyuréthane 120+13 (R=5,60) | 0,238 Parpaing LdV lambda 32 de 120 mm. Plâtre | 0,238 Parpaing LdV lambda 32 de 120 mm. Plâtre | 0,152 Brique BGV PV (R=0,80) Complexe Polyuréthane 120+13 (R=5,60) | 0,238 Parpaing LdV lambda 32 de 120 mm. Plâtre | 0,238 Parpaing LdV lambda 32 de 120 mm. Plâtre | 0,238 Parpaing LdV lambda 32 de 120 mm. Plâtre | 0,238 Parpaing LdV lambda 32 de 120 mm. Plâtre | 0,238 Parpaing LdV lambda 32 de 120 mm. Plâtre | 0,238 Parpaing LdV lambda 32 de 120 mm. Plâtre | 0,238 Parpaing LdV lambda 32 de 120 mm. Plâtre | Brique BGV PV (R=0,80) LdV lambda 32 de 120 mm. Plâtre | 0,238 Parpaing LdV lambda 32 de 120 mm. Plâtre | 0,238 Parpaing LdV lambda 32 de 120 mm. Plâtre | 0,238 Parpaing LdV lambda 32 de 120 mm. Plâtre | 0,238 Parpaing LdV lambda 32 de 120 mm. Plâtre
|  |  | Murs sur loacaux non chauffés |  | 0,328 BA13 + LdV lambda 32 140 mm entre montant + plâtre | 0,212 BA13 + LdV lambda 32 140 mm Ss Pth (montant en Quinconce) + plâtre | 0,328 BA13 + LdV lambda 32 140 mm entre montant + plâtre | 0,212 BA13 + LdV lambda 32 140 mm Ss Pth (montant en Quinconce) + plâtre | 0,212 BA13 + LdV lambda 32 140 mm Ss Pth (montant en Quinconce) + plâtre | 0,328 BA13 + LdV lambda 32 140 mm entre montant + plâtre | 0,212 BA13 + LdV lambda 32 140 mm Ss Pth (montant en Quinconce) + plâtre | 0,328 BA13 + LdV lambda 32 140 mm entre montant + plâtre | 0,328 BA13 + LdV lambda 32 140 mm entre montant + plâtre | 0,212 BA13 + LdV lambda 32 140 mm Ss Pth (montant en Quinconce) + plâtre | 0,328 BA13 + LdV lambda 32 140 mm entre montant + plâtre | 0,328 BA13 + LdV lambda 32 140 mm entre montant + plâtre | 0,328 BA13 + LdV lambda 32 140 mm entre montant + plâtre | 0,328 BA13 + LdV lambda 32 140 mm entre montant + plâtre | 0,328 BA13 + LdV lambda 32 140 mm entre montant + plâtre | 0,328 BA13 + LdV lambda 32 140 mm entre montant + plâtre | 0,328 BA13 + LdV lambda 32 140 mm entre montant + plâtre | 0,328 BA13 + LdV lambda 32 140 mm entre montant + plâtre | 0,328 BA13 + LdV lambda 32 140 mm entre montant + plâtre | 0,328 BA13 + LdV lambda 32 140 mm entre montant + plâtre | 0,328 BA13 + LdV lambda 32 140 mm entre montant + plâtre | 0,328 BA13 + LdV lambda 32 140 mm entre montant + plâtre
Toiture terrasse accessible
Toiture terrasse inaccessible
|  |  | Toiture combles perdus |  | 0,125 Laine de verre soufflée lambda 45 de 450 mm (R=10,00) plâtre | 0,092 Laine de verre soufflée lambda 45 de 540 mm (R=12,00). Plâtre | 0,125 Laine de verre soufflée lambda 45 de 450 mm (R=10,00) plâtre | 0,092 Laine de verre soufflée lambda 45 de 540 mm (R=12,00). Plâtre | 0,092 Laine de verre soufflée lambda 45 de 540 mm (R=12,00). Plâtre | 0,125 Laine de verre soufflée lambda 45 de 450 mm (R=10,00) plâtre | 0,092 Laine de verre soufflée lambda 45 de 540 mm (R=12,00). Plâtre | 0,125 Laine de verre soufflée lambda 45 de 450 mm (R=10,00) plâtre | 0,125 Laine de verre soufflée lambda 45 de 450 mm (R=10,00) plâtre | 0,092 Laine de verre soufflée lambda 45 de 540 mm (R=12,00). Plâtre | 0,125 Laine de verre soufflée lambda 45 de 450 mm (R=10,00) plâtre | 0,125 Laine de verre soufflée lambda 45 de 450 mm (R=10,00) plâtre | 0,125 Laine de verre soufflée lambda 45 de 450 mm (R=10,00) plâtre | 0,125 Laine de verre soufflée lambda 45 de 450 mm (R=10,00) plâtre | 0,125 Laine de verre soufflée lambda 45 de 450 mm (R=10,00) plâtre | 0,125 Laine de verre soufflée lambda 45 de 450 mm (R=10,00) plâtre | 0,125 Laine de verre soufflée lambda 45 de 450 mm (R=10,00) plâtre | 0,125 Laine de verre soufflée lambda 45 de 450 mm (R=10,00) plâtre | 0,125 Laine de verre soufflée lambda 45 de 450 mm (R=10,00) plâtre | 0,125 Laine de verre soufflée lambda 45 de 450 mm (R=10,00) plâtre | 0,125 Laine de verre soufflée lambda 45 de 450 mm (R=10,00) plâtre | 0,125 Laine de verre soufflée lambda 45 de 450 mm (R=10,00) plâtre
Toiture Rampants (combles aménagés)
Plancher sur Terre-plein
|  |  | Plancher sur Vide Sanitaire |  | 0,215 Plancher HPL Up=0.23. rupteurs T+L. refend | 0,153 Plancher HPL Up=0.15. rupteurs T+L. refend | 0,215 Plancher HPL Up=0.23. rupteurs T+L. refend | 0,153 Plancher HPL Up=0.15. rupteurs T+L. refend | 0,153 Plancher HPL Up=0.15. rupteurs T+L. refend | 0,215 Plancher HPL Up=0.23. rupteurs T+L. refend | 0,153 Plancher HPL Up=0.15. rupteurs T+L. refend | 0,215 Plancher HPL Up=0.23. rupteurs T+L. refend | 0,215 Plancher HPL Up=0.23. rupteurs T+L. refend | 0,153 Plancher HPL Up=0.15. rupteurs T+L. refend | 0,215 Plancher HPL Up=0.23. rupteurs T+L. refend | 0,215 Plancher HPL Up=0.23. rupteurs T+L. refend | 0,238 Plancher Hourdis Béton + Polyuréthane 68 mm (R=3,15) | 0,215 Plancher HPL Up=0.23. rupteurs T+L. refend | 0,215 Plancher HPL Up=0.23. rupteurs T+L. refend |  | 0,215 Plancher HPL Up=0.19. rupteurs T+L. refend | 0,215 Plancher HPL Up=0.23. rupteurs T+L. refend | 0,215 Plancher HPL Up=0.23. rupteurs T+L. refend | 0,215 Plancher HPL Up=0.23. rupteurs T+L. refend | 0,215 Plancher HPL Up=0.23. rupteurs T+L. refend | 0,215 Plancher HPL Up=0.23. rupteurs T+L. refend
|  |  | Plancher sur Parking ou Sous-Sol | [16 empty] | 0,215 Plancher HPL Up=0.19. rupteurs T+L.
Plancher sur Extérieur
Plancher intermédiaire
Traitement Pont Thermique plancher Intermédiaire
|  |  | Baies / façade rideau | Uw | PVC : 1,40 Alu : 1,60 | PVC : 1,30 Alu : 1,40 | PVC : 1,40 Alu : 1,60 | PVC : 1,30 Alu : 1,40 | PVC : 1,30 Alu : 1,40 | PVC : 1,40 Alu : 1,60 | PVC : 1,30 Alu : 1,40 | PVC : 1,40 Alu : 1,60 | PVC : 1,40 Alu : 1,60 | PVC : 1,30 Alu : 1,40 | PVC : 1,40 Alu : 1,60 | PVC : 1,40 Alu : 1,60 | PVC : 1,40 Alu : 1,60 | PVC : 1,40 Alu : 1,60 | PVC : 1,40 Alu : 1,60 | PVC : 1,40 Alu : 1,60 | PVC : 1,40 Alu : 1,60 | PVC : 1,40 Alu : 1,60 | PVC : 1,40 Alu : 1,60 | PVC : 1,40 Alu : 1,60 | PVC : 1,40 Alu : 1,60 | PVC : 1,40 Alu : 1,60
|  |  |  | Sw / Tlw sans Protect° | PVC : 0,42/0,5 Alu : 0,48/0,55 | PVC : 0,42/0,5 Alu : 0,48/0,55 | PVC : 0,42/0,5 Alu : 0,48/0,55 | PVC : 0,42/0,5 Alu : 0,48/0,55 | PVC : 0,42/0,5 Alu : 0,48/0,55 | PVC : 0,42/0,5 Alu : 0,48/0,55 | PVC : 0,42/0,5 Alu : 0,48/0,55 | PVC : 0,42/0,5 Alu : 0,48/0,55 | PVC : 0,42/0,5 Alu : 0,48/0,55 | PVC : 0,42/0,5 Alu : 0,48/0,55 | PVC : 0,42/0,5 Alu : 0,48/0,55 | PVC : 0,42/0,5 Alu : 0,48/0,55 | PVC : 0,42/0,5 Alu : 0,48/0,55 | PVC : 0,42/0,5 Alu : 0,48/0,55 | PVC : 0,42/0,5 Alu : 0,48/0,55 | PVC : 0,42/0,5 Alu : 0,48/0,55 | PVC : 0,42/0,5 Alu : 0,48/0,55 | PVC : 0,42/0,5 Alu : 0,48/0,55 | PVC : 0,42/0,5 Alu : 0,48/0,55 | PVC : 0,42/0,5 Alu : 0,48/0,55 | PVC : 0,42/0,5 Alu : 0,48/0,55 | PVC : 0,42/0,5 Alu : 0,48/0,55
|  |  |  | Sw / Tlw avec Protect° | PVC : 0,03/0,00 Alu : 0,03/0,00 | PVC : 0,03/0,00 Alu : 0,03/0,00 | PVC : 0,03/0,00 Alu : 0,03/0,00 | PVC : 0,03/0,00 Alu : 0,03/0,00 | PVC : 0,03/0,00 Alu : 0,03/0,00 | PVC : 0,03/0,00 Alu : 0,03/0,00 | PVC : 0,03/0,00 Alu : 0,03/0,00 | PVC : 0,03/0,00 Alu : 0,03/0,00 | PVC : 0,03/0,00 Alu : 0,03/0,00 | PVC : 0,03/0,00 Alu : 0,03/0,00 | PVC : 0,03/0,00 Alu : 0,03/0,00 | PVC : 0,03/0,00 Alu : 0,03/0,00 | PVC : 0,03/0,00 Alu : 0,03/0,00 | PVC : 0,03/0,00 Alu : 0,03/0,00 | PVC : 0,03/0,00 Alu : 0,03/0,00 | PVC : 0,03/0,00 Alu : 0,03/0,00 | PVC : 0,03/0,00 Alu : 0,03/0,00 | PVC : 0,03/0,00 Alu : 0,03/0,00 | PVC : 0,03/0,00 Alu : 0,03/0,00 | PVC : 0,03/0,00 Alu : 0,03/0,00 | PVC : 0,03/0,00 Alu : 0,03/0,00 | PVC : 0,03/0,00 Alu : 0,03/0,00
|  |  | Coffre volet roulant |  | Uc=2,00 | Uc=0,50 | Uc=2,00 | Uc=0,50 | Uc=0,50 | Uc=2,00 | Uc=0,50 | Uc=2,00 | Uc=2,00 | Uc=0,50 | Uc=2,00 | Uc=2,00 | Uc=2,00 | Uc=2,00 | Uc=2,00 | Uc=2,00 | Uc=2,00 | Uc=2,00 | Uc=2,00 | Uc=2,00 | Uc=2,00 | Uc=2,00
|  |  | Protections solaires | Nature | Volet roulant | Volet roulant | Volet roulant | Volet roulant | Volet roulant | Volet roulant | Volet roulant | Volet roulant | Volet roulant | Volet roulant | Volet roulant | Volet roulant | Volet roulant | Volet roulant | Volet roulant | Volet roulant | Volet roulant | Volet roulant | Volet roulant | Volet roulant | Volet roulant | Volet roulant
|  |  |  | Gestion | Gestion manuelle | Gestion Crépusculaire | Gestion manuelle | Gestion Crépusculaire | Gestion Crépusculaire | Gestion manuelle | Gestion Crépusculaire | Gestion manuelle | Gestion manuelle | Gestion Crépusculaire | Gestion manuelle | Gestion manuelle | Gestion manuelle | Gestion manuelle | Gestion manuelle | Gestion motorisée | Gestion motorisée | Gestion manuelle | Gestion manuelle | Gestion manuelle | Gestion manuelle | Gestion manuelle
|  |  | Perméa I4 |  | 0.6 | 0.4 | 0.6 | 0.4 | 0.4 | 0.6 | 0.4 | 0.6 | 0.6 | 0.4 | 0.6 | 0.6 | 0.6 | 0.6 | 0.6 | 0.6 | 0.6 | 0.6 | 0.6 | 0.6 | 0.6 | 0.6
|  |  | SYSTEMES |  | Split + EJ + CeT Standard 2019 | Split + EJ + CeT Excellent | Poêle + EJ + CeT Standard 2019 | Poêle + EJ + CeT Excellent Bâti | Poêle + EJ + CeT + Recup Eaux Grises Excellent | Air-Air + CeT Standard 2019 | Gaz DS Excellent Bâti | Gaz + Solaire Standard 2019 | Gaz + CeT Standard 2019 | Effet Joule + CeT Excellent | Pac Air /Air 3 en 1 Standard 2019 | Pac Air /Air 2 en 1 Standard 2019 | Pac Air/Eau DS Pcbt Standard 2019 Adapté | Carbone Sismique | Carbone Fondations | Carbone AVEC Cave | Carbone SANS Cave | Carbone Terre cuite | Carbone 100% DED | Carbone FDES/PEP | Carbone DE optimisées | Standard Prestas 2019
|  |  | Ventilation | Nature | SF hygro B 9,2W | SF hygro B 9,2W | SF hygro B 9,2W | SF hygro B 9,2W | SF hygro B 9,2W | SF hygro B 9,2W | SF hygro B 9,2W | SF hygro B 9,2W | SF hygro B 9,2W | SF hygro B 9,2W | SF hygro B ALDES 7,49 W | SF hygro B ALDES 7,49 W | SF hygro B 9,2W | SF hygro B 9,2W | SF hygro B 9,2W | SF hygro B | SF hygro B | SF hygro B 9,2W | SF hygro B 9,2W | SF hygro B 9,2W | SF hygro B 9,2W | SF hygro B 9,2W
|  |  |  | Débit d'air | 71.83 | 71.83 | 71.83 | 71.83 | 71.83 | 71.83 | 71.83 | 71.83 | 71.83 | 71.83 | 74.1 | 74.1 | 71.83 | 71.83 | 71.83 |  |  | 71.83 | 71.83 | 71.83 | 71.83 | 71.83
|  |  |  | Classe Réseau | Par défaut | Classe B | Par défaut | Classe B | Classe B | Par défaut | Classe B | Par défaut | Par défaut | Classe B | Par défaut | Par défaut | Par défaut | Par défaut | Par défaut | Par défaut | Par défaut | Par défaut | Par défaut | Par défaut | Par défaut | Par défaut
|  |  | Chauffage | Nature | PAC Air/Air Split Mural R410a En Volume Chauf. + Effet Joule | PAC Air/Air Split Mural R410a En Volume Chauf. + Effet Joule | Poêle à granules + Effet Joule | Poêle à granules + Effet Joule | Poêle à granules + Effet Joule | Pac Air/Air Gainable R410a | Chaudière condensation Micro Accumulée En volume chauffé | Chaudière condensation Combiné solaire En volume chauffé | Chaudière condensation Chauffage seul En volume chauffé | Effet Joule | PAC Air/Air 3 services R410a En Volume Chauf. | PAC Air/Air 2 services R410a En Volume Chauf. | PAC Air/Eau 2 services R410a En Volume Chauf. | PAC Air/Eau 2 services R410a En Volume Chauf. | PAC Air/Eau 2 services R410a En Volume Chauf. | PAC Air/Eau 2 services R410a En Volume Chauf. | PAC Air/Eau 2 services R410a En Volume Chauf. | PAC Air/Eau 2 services R410a En Volume Chauf. | PAC Air/Eau 2 services R410a En Volume Chauf. | PAC Air/Eau 2 services R410a En Volume Chauf. | PAC Air/Eau 2 services R410a En Volume Chauf. | PAC Air/Eau 2 services R410a En Volume Chauf.
|  |  |  | Puissance | 3200 W + 4000 W | 3200 W + 4000 W | 6000 W + 4000 W | 6000 W + 4000 W | 6000 W + 4000 W | 10 000 W | 21 600 W | 12 000 W | 12 000 W | 6000 W | 4825 W | 4825 W | 4500 W | 4500 W | 4500 W | 4500 W | 4500 W | 4500 W | 4500 W | 4500 W | 4500 W | 4500 W
|  |  |  | Performance | COP -7/20 : 2,70 COP 7/20 : 4,38 | COP -7/20 : 2,70 COP 7/20 : 4,38 | Rendement Poêle 94% | Rendement Poêle 94% | Rendement Poêle 94% | COP -7/20 : 2,73 COP 7/20 : 3,73 | Rendement à la puissance intermédiare 109,1% | Rendement à la puissance intermédiare 108,2% | Rendement à la puissance intermédiare 108,74% | Néant | COP -7/20 : 3,65 COP 7/20 : 4,55 | COP -7/20 : 3,65 COP 7/20 : 4,55 | COP -7/35 : 2,79 COP 7/35 : 4,52 COP -7/45 : 2,2 COP 7/45 : 3,44 COP -7/55 : 1,68 COP 7/55 : 2,51 | COP -7/35 : 2,79 COP 7/35 : 4,52 COP -7/45 : 2,2 COP 7/45 : 3,44 COP -7/55 : 1,68 COP 7/55 : 2,51 | COP -7/35 : 2,79 COP 7/35 : 4,52 COP -7/45 : 2,2 COP 7/45 : 3,44 COP -7/55 : 1,68 COP 7/55 : 2,51 | COP -7/35 : 2,79 COP 7/35 : 4,52 COP -7/45 : 2,2 COP 7/45 : 3,44 COP -7/55 : 1,68 COP 7/55 : 2,51 | COP -7/35 : 2,79 COP 7/35 : 4,52 COP -7/45 : 2,2 COP 7/45 : 3,44 COP -7/55 : 1,68 COP 7/55 : 2,51 | COP -7/35 : 2,79 COP 7/35 : 4,52 COP -7/45 : 2,2 COP 7/45 : 3,44 COP -7/55 : 1,68 COP 7/55 : 2,51 | COP -7/35 : 2,79 COP 7/35 : 4,52 COP -7/45 : 2,2 COP 7/45 : 3,44 COP -7/55 : 1,68 COP 7/55 : 2,51 | COP -7/35 : 2,79 COP 7/35 : 4,52 COP -7/45 : 2,2 COP 7/45 : 3,44 COP -7/55 : 1,68 COP 7/55 : 2,51 | COP -7/35 : 2,79 COP 7/35 : 4,52 COP -7/45 : 2,2 COP 7/45 : 3,44 COP -7/55 : 1,68 COP 7/55 : 2,51 | COP -7/35 : 2,79 COP 7/35 : 4,52 COP -7/45 : 2,2 COP 7/45 : 3,44 COP -7/55 : 1,68 COP 7/55 : 2,51
|  |  | Emetteur | Nature | Split partie Jour Panneaux Rayonnants avec détecteur de présence partie nuit | Split partie Jour Panneaux Rayonnants avec détecteur de présence partie nuit | Poêle à granules partie Jour Panneaux Rayonnants avec détecteur de présence partie nuit | Poêle à granules partie Jour Panneaux Rayonnants avec détecteur de présence partie nuit | Poêle à granules partie Jour Panneaux Rayonnants avec détecteur de présence partie nuit | Système Gainable | Radiateurs (50/10) | Radiateurs (50/10) | Radiateurs (50/10) | Panneaux Rayonnants avec détecteur de présence | Plémum de soufflage | Plémum de soufflage | Plancher chauffant basse teméprature | Radiateurs (45/5) | Radiateurs (45/5) | Radiateurs (45/5) | Radiateurs (45/5) | Radiateurs (45/5) | Radiateurs (45/5) | Radiateurs (45/5) | Radiateurs (45/5) | Radiateurs (45/5)
|  |  |  | Régulation | Panneaux Rayonnants CA=0,20 | Panneaux Rayonnants CA=0,20 | Panneaux Rayonnants CA=0,20 | Panneaux Rayonnants CA=0,20 | Panneaux Rayonnants CA=0,20 | Régulation certifiée Vt=0,04 | Radiateur Régulation certifiée Vt=0,50 | Radiateur Régulation certifiée Vt=0,50 | Radiateur Régulation certifiée Vt=0,50 | Panneaux Rayonnants CA=0,20 | Régulation justifiée Vt=0,55 | Régulation justifiée Vt=0,55 | Régulation non certifiée | Radiateur Régulation certifiée Vt=0,50 | Radiateur Régulation certifiée Vt=0,50 | Radiateur Régulation certifiée Vt=0,50 | Radiateur Régulation certifiée Vt=0,50 | Radiateur Régulation certifiée Vt=0,50 | Radiateur Régulation certifiée Vt=0,50 | Radiateur Régulation certifiée Vt=0,50 | Radiateur Régulation certifiée Vt=0,50 | Radiateur Régulation certifiée Vt=0,50
|  |  | Eau Chaude Sanitaire | Nature | Chauffe-eau Thermo. Sur Air Extérieur R410a En Volume Chauf. | Chauffe-eau Thermo. Sur Air Extérieur R410a En Volume Chauf. | Chauffe-eau Thermo. Sur Air Extérieur R410a En Volume Chauf. | Chauffe-eau Thermo. Sur Air Extérieur R410a En Volume Chauf. | Chauffe-eau Thermo. Sur Air Extérieur R410a En Volume Chauf. | Chauffe-eau Thermo. Sur Air Extérieur R410a En Volume Chauf. | Chaudière condensation Micro Accumulée En volume chauffé | Chauffe-eau solaire intégré à la chaudière Ballon 180 litres En volume chauffé + 1 Capteur solaire 2 m² orienté au Sud | Chauffe-eau Thermo. Sur Air Extérieur R410a En Volume Chauf. | Chauffe-eau Thermo. Sur Air Extérieur R410a En Volume Chauf. | PAC Air/Air 3 services R410a En Volume Chauf. | PAC Air/Air 2 services R410a En Volume Chauf. | PAC Air/Eau 2 services R410a En Volume Chauf. | PAC Air/Eau 2 services R410a En Volume Chauf. | PAC Air/Eau 2 services R410a En Volume Chauf. | PAC Air/Eau 2 services R410a En Volume Chauf. | PAC Air/Eau 2 services R410a En Volume Chauf. | PAC Air/Eau 2 services R410a En Volume Chauf. | PAC Air/Eau 2 services R410a En Volume Chauf. | PAC Air/Eau 2 services R410a En Volume Chauf. | PAC Air/Eau 2 services R410a En Volume Chauf. | PAC Air/Eau 2 services R410a En Volume Chauf.
|  |  |  | Puissance | 2280 W | 2280 W | 2280 W | 2280 W | 2280 W | 2280 W | 21 600 W | 12 000 W | 2280 W | 2280 W | 4825 W | 4825 W | 4500 W | 4500 W | 4500 W | 4500 W | 4500 W | 4500 W | 4500 W | 4500 W | 4500 W | 4500 W
|  |  |  | Performance | COP 7/45 : 3,30 | COP 7/45 : 3,30 | COP 7/45 : 3,30 | COP 7/45 : 3,30 | COP 7/45 : 3,30 | COP 7/45 : 3,30 |  |  | COP 7/45 : 3,30 | COP 7/45 : 3,30 | COP 7/45 : 3,65 | COP 7/45 : 3,65 | COP 7/45 : 3,36 | COP 7/45 : 3,36 | COP 7/45 : 3,36 | COP 7/45 : 3,36 | COP 7/45 : 3,36 | COP 7/45 : 3,36 | COP 7/45 : 3,36 | COP 7/45 : 3,36 | COP 7/45 : 3,36 | COP 7/45 : 3,36
|  |  | Refroidissement | Nature | Sans d'objet | Sans d'objet | Sans d'objet | Sans d'objet | Sans d'objet | Sans d'objet | Sans d'objet | Sans d'objet | Sans d'objet | Sans d'objet | PAC Air/Air 3 services ALDES AquaAir 05 V R410a En Volume Chauf. | Sans d'objet | Sans d'objet | Sans d'objet | Sans d'objet | Sans d'objet | Sans d'objet | Sans d'objet | Sans d'objet | Sans d'objet | Sans d'objet | Sans d'objet
|  |  |  | Puissance | Sans d'objet | Sans d'objet | Sans d'objet | Sans d'objet | Sans d'objet | Sans d'objet | Sans d'objet | Sans d'objet | Sans d'objet | Sans d'objet | 4485 W | Sans d'objet | Sans d'objet | Sans d'objet | Sans d'objet | Sans d'objet | Sans d'objet | Sans d'objet | Sans d'objet | Sans d'objet | Sans d'objet | Sans d'objet
|  |  |  | Performance | Sans d'objet | Sans d'objet | Sans d'objet | Sans d'objet | Sans d'objet | Sans d'objet | Sans d'objet | Sans d'objet | Sans d'objet | Sans d'objet | EER 27/35 : 3,90 | Sans d'objet | Sans d'objet | Sans d'objet | Sans d'objet | Sans d'objet | Sans d'objet | Sans d'objet | Sans d'objet | Sans d'objet | Sans d'objet | Sans d'objet
|  |  | Eclairage | Puissance | Par défaut | Par défaut | Par défaut | Par défaut | Par défaut | Par défaut | Par défaut | Par défaut | Par défaut | Par défaut | Par défaut | Par défaut | Par défaut | Par défaut | Par défaut | Par défaut | Par défaut | Par défaut | Par défaut | Par défaut | Par défaut | Par défaut
|  |  |  | Type d'appareillage | Par défaut | Par défaut | Par défaut | Par défaut | Par défaut | Par défaut | Par défaut | Par défaut | Par défaut | Par défaut | Par défaut | Par défaut | Par défaut | Par défaut | Par défaut | Par défaut | Par défaut | Par défaut | Par défaut | Par défaut | Par défaut | Par défaut
|  |  |  | Gestion et commande | Par défaut | Par défaut | Par défaut | Par défaut | Par défaut | Par défaut | Par défaut | Par défaut | Par défaut | Par défaut | Par défaut | Par défaut | Par défaut | Par défaut | Par défaut | Par défaut | Par défaut | Par défaut | Par défaut | Par défaut | Par défaut | Par défaut
|  |  | Autre système | [5 empty] | Récupératuer chaleur sur eau grise
Auxiliaires
Ascenseur
Parking
|  |  | Divers |  | Split + EJ + CeT Standard 2019 | Split + EJ + CeT Excellent | Poêle + EJ + CeT Standard 2019 | Poêle + EJ + CeT Excellent Bâti | Poêle + EJ + CeT + Recup Eaux Grises Excellent | Air-Air + CeT Standard 2019 | Gaz DS Excellent Bâti | Gaz + Solaire Standard 2019 | Gaz + CeT Standard 2019 | Effet Joule + CeT Excellent | Pac Air /Air 3 en 1 Standard 2019 | Pac Air /Air 2 en 1 Standard 2019 | Pac Air/Eau DS Pcbt Standard 2019 Adapté | Carbone Sismique | Carbone Fondations | Carbone AVEC Cave | Carbone SANS Cave | Carbone Terre cuite | Carbone 100% DED | Carbone FDES/PEP | Carbone DE optimisées | Standard Prestas 2019
Produits modifiés dans l'ACV /base (résumé)
Résultats - ENERGIE
[5 empty] | Split + EJ + CeT Standard 2019 | Split + EJ + CeT Excellent | Poêle + EJ + CeT Standard 2019 | Poêle + EJ + CeT Excellent Bâti | Poêle + EJ + CeT + Recup Eaux Grises Excellent | Air-Air + CeT Standard 2019 | Gaz DS Excellent Bâti | Gaz + Solaire Standard 2019 | Gaz + CeT Standard 2019 | Effet Joule + CeT Excellent | Pac Air /Air 3 en 1 Standard 2019 | Pac Air /Air 2 en 1 Standard 2019 | Pac Air/Eau DS Pcbt Standard 2019 Adapté | Carbone Sismique | Carbone Fondations | Carbone AVEC Cave | Carbone SANS Cave | Carbone Terre cuite | Carbone 100% DED | Carbone FDES/PEP | Carbone DE optimisées | Standard Prestas 2019
Résultats RT2012 | Th-B | SRT (m²) | [23 empty] | 107.26
|  | Bbio | [23 empty] | 57.5
|  | Bbiomax | [23 empty] | 63.19
|  | Gain / Bbiomax (%) | [23 empty] | 9.005%
|  | Gain / Bbio Base (%) | [23 empty] | 5.365%
| Th-C | Cep (kWh/m2SHON_RT par an) | [23 empty] | 42.22
|  | CepMAX (kWh/m2SHON_RT par an) | [23 empty] | 53.19
|  | Gain / Cepmax (%) | [23 empty] | 20.62%
|  | Gain / Cep Base (%) | [23 empty] | 15.02%
| Th-E | Tic groupe 1 (°c) | [23 empty] | 26.03
|  | Ticref groupe 1 (°C) | [23 empty] | 30.3
Tic groupe 2 (°c)
Ticref groupe 2 (°C)
|  | Cep (kWh/m2SREF par an) |  |  | 68.38 | 47.37 | 88.71 | 58.03 | 56.52 | 55.26 | 43.22 | 58.85 | 61.99 | 65.38 | 56.03 | 54.19 | 57.43 | [8 empty] | 54.24
|  | Cep_nr (kWh/m2SREF par an) |  |  | 68.38 | 47.37 | 51.87 | 38.14 | 36.66 | 55.26 | 43.22 | 58.85 | 61.99 | 65.38 | 56.03 | 54.19 | 57.43 | [8 empty] | 54.24
|  | RCR (%) |  |  | 18.54% | 4.58% | 34.56% | 31.32% | 32.36% | 12.59% | 0% | 9.54% | 7.02% | 0% | 21.03% | 21.03% | 24.35% | [8 empty] | 21.97%
|  | Quantités d'énergie finale importées pour le chauffage (kWh/m2SREF) | Gaz |  | 0 | 0 | 0 | 0 | 0 | 0 | 19.01 | 33.83 | 32.81 | 0 | 0 | 0 | 0 | [8 empty] | 0
|  |  | Bois |  | 0 | 0 | 36.84 | 19.89 | 19.86 | 0 | 0 | 0 | 0 | 0 | 0 | 0 | 0 | [8 empty] | 0
|  |  | Reseau |  | 0 | 0 | 0 | 0 | 0 | 0 | 0 | 0 | 0 | 0 | 0 | 0 | 0 | [8 empty] | 0
|  |  | Elec importée |  | 18.81 | 10.29 | 11.63 | 6.28 | 6.27 | 13.11 | 0.83 | 1.85 | 1.68 | 18.12 | 12.12 | 12.15 | 13.71 | [8 empty] | 12.62
|  | Quantités d'énergie finale importées pour le refroidissement (kWh/m2SREF) | Gaz |  | 0 | 0 | 0 | 0 | 0 | 0 | 0 | 0 | 0 | 0 | 0 | 0 | 0 | [8 empty] | 0
|  |  | Reseau |  | 0 | 0 | 0 | 0 | 0 | 0 | 0 | 0 | 0 | 0 | 0 | 0 | 0 | [8 empty] | 0
|  |  | Elec importée |  | 0 | 0 | 0 | 0 | 0 | 0 | 0 | 0 | 0 | 0 | 3.77 | 0 | 0 | [8 empty] | 0
|  |  | Clim Fictive Elec importée |  | 2.61 | 1.72 | 2.61 | 1.72 | 1.73 | 2.61 | 1.43 | 2.61 | 2.61 | 1.72 | 0 | 2.65 | 2.76 | [8 empty] | 2.6
|  | Quantités d'énergie finale importées pour l'ECS (kWh/m2SREF) | Gaz |  | 0 | 0 | 0 | 0 | 0 | 0 | 12.49 | 6.18 | 0 | 0 | 0 | 0 | 0 | [8 empty] | 0
|  |  | Bois |  | 0 | 0 | 0 | 0 | 0 | 0 | 0 | 0 | 0 | 0 | 0 | 0 | 0 | [8 empty] | 0
|  |  | Reseau |  | 0 | 0 | 0 | 0 | 0 | 0 | 0 | 0 | 0 | 0 | 0 | 0 | 0 | [8 empty] | 0
|  |  | Elec importée |  | 6.04 | 6.04 | 6.04 | 6.04 | 5.4 | 6.04 | 0.22 | 1.32 | 6.04 | 6.04 | 6.2 | 6.49 | 5.74 | [8 empty] | 5.75
|  | Quantités d'énergie finale importées pour l'éclairage (kWh/m2SREF) |  |  | 1.37 | 1.65 | 1.37 | 1.65 | 1.65 | 1.37 | 1.62 | 1.37 | 1.37 | 1.65 | 1.37 | 1.37 | 1.37 | [8 empty] | 1.37
|  | Quantités d'énergie finale importées pour la ventilation (kWh/m2SREF) |  |  | 0.9 | 0.9 | 0.9 | 0.9 | 0.9 | 0.9 | 0.9 | 0.9 | 0.9 | 0.9 | 0.9 | 0.9 | 0.9 | [8 empty] | 0.9
|  | Quantités d'énergie finale importées pour la distribution (kWh/m2SREF) |  |  | 0 | 0 | 0 | 0 | 0 | 0 | 0.09 | 0.14 | 0.09 | 0 | 0 | 0 | 0.49 | [8 empty] | 0.34
|  | Quantités d'énergie finale importées pour le déplacement des occupants (kWh/m2SREF) |  |  | 0 | 0 | 0 | 0 | 0 | 0 | 0 | 0 | 0 | 0 | 0 | 0 | 0 | [8 empty] | 0
|  | Production d'électricité en énergie finale par les installations photovoltaïques (kWh/m2SREF) | Elec produite |  | 0 | 0 | 0 | 0 | 0 | 0 | 0 | 0 | 0 | 0 | 0 | 0 | 0 | [8 empty] | 0
|  |  | Elec autoconsommée |  | 0 | 0 | 0 | 0 | 0 | 0 | 0 | 0 | 0 | 0 | 0 | 0 | 0 | [8 empty] | 0
|  | Quantité d'énergie anuelles importées par poste en énergie finale (kWh/m2SREF par an) | Chauffage |  | 18.81 | 10.29 | 48.47 | 26.17 | 26.12 | 13.11 | 19.84 | 35.68 | 34.49 | 18.12 | 12.12 | 12.15 | 13.71 | [8 empty] | 12.62
|  |  | Refroidissement |  | 2.61 | 1.72 | 2.61 | 1.72 | 1.72 | 2.61 | 1.43 | 2.61 | 2.61 | 1.72 | 3.77 | 2.65 | 2.76 | [8 empty] | 2.6
|  |  | ECS |  | 6.04 | 6.04 | 6.04 | 6.04 | 5.4 | 6.04 | 12.71 | 7.51 | 6.04 | 6.04 | 6.2 | 6.49 | 5.74 | [8 empty] | 5.75
|  |  | Eclairage |  | 1.37 | 1.65 | 1.37 | 1.65 | 1.65 | 1.37 | 1.62 | 1.37 | 1.37 | 1.65 | 1.37 | 1.37 | 1.37 | [8 empty] | 1.37
|  |  | Aux. ventilation |  | 0.9 | 0.9 | 0.9 | 0.9 | 0.9 | 0.9 | 0.9 | 0.9 | 0.9 | 0.9 | 0.9 | 0.9 | 0.9 | [8 empty] | 0.9
|  |  | Aux. distribution |  | 0 | 0 | 0 | 0 | 0 | 0 | 0.09 | 0.14 | 0.09 | 0 | 0 | 0 | 0.49 | [8 empty] | 0.34
|  |  | Deplacement |  | 0 | 0 | 0 | 0 | 0 | 0 | 0 | 0 | 0 | 0 | 0 | 0 | 0 | [8 empty] | 0
|  |  | Total |  | 29.73 | 20.6 | 59.39 | 36.48 | 35.79 | 24.03 | 36.59 | 48.21 | 45.5 | 28.43 | 24.36 | 23.56 | 24.97 | [8 empty] | 23.58
|  | Quantité d'énergie anuelles importées par type d'énergie en énergie finale (kWh/m2SREF par an) | Gaz |  | 0 | 0 | 0 | 0 | 0 | 0 | 31.5 | 40.01 | 32.81 | 0 | 0 | 0 | 0 | [8 empty] | 0
|  |  | Bois |  | 0 | 0 | 36.84 | 19.89 | 19.86 | 0 | 0 | 0 | 0 | 0 | 0 | 0 | 0 | [8 empty] | 0
|  |  | Electricité |  | 29.73 | 29.73 | 22.55 | 16.58 | 15.94 | 24.03 | 5.1 | 8.2 | 12.69 | 28.43 | 24.36 | 23.56 | 24.97 | [8 empty] | 23.58
|  |  | Réseau de chaleur |  | 0 | 0 | 0 | 0 | 0 | 0 | 0 | 0 | 0 | 0 | 0 | 0 | 0 | [8 empty] | 0
| Th-B | Bbio chaud (KWh/m2SREF) |  |  | 36.85 | 20.11 | 36.85 | 20.11 | 20.11 | 36.85 | 20.11 | 36.85 | 36.85 | 20.11 | 36.85 | 36.85 | 34.87 | [8 empty] | 36.85
|  | Bbio froid (KWh/m2SREF) |  |  | 7.39 | 3.15 | 7.39 | 3.15 | 3.15 | 7.39 | 3.15 | 7.39 | 7.39 | 3.15 | 7.39 | 7.39 | 7.78 | [8 empty] | 7.39
|  | Bbio éclairage (KWh/m2SREF) |  |  | 1.37 | 1.62 | 1.37 | 1.62 | 1.62 | 1.37 | 1.62 | 1.37 | 1.37 | 1.62 | 1.37 | 1.37 | 1.37 | [8 empty] | 1.37
|  | Bbio (points) |  |  | 95.35 | 54.64 | 95.35 | 54.64 | 54.64 | 95.35 | 54.64 | 95.35 | 95.35 | 54.64 | 95.35 | 95.35 | 92.17 | [8 empty] | 95.35
|  |  | Résultats - CARBONE (kgCO2eq./m²SREF) |  | Split + EJ + CeT Standard 2019 | Split + EJ + CeT Excellent | Poêle + EJ + CeT Standard 2019 | Poêle + EJ + CeT Excellent Bâti | Poêle + EJ + CeT + Recup Eaux Grises Excellent | Air-Air + CeT Standard 2019 | Gaz DS Excellent Bâti | Gaz + Solaire Standard 2019 | Gaz + CeT Standard 2019 | Effet Joule + CeT Excellent | Pac Air /Air 3 en 1 Standard 2019 | Pac Air /Air 2 en 1 Standard 2019 | Pac Air/Eau DS Pcbt Standard 2019 Adapté | Carbone Sismique | Carbone Fondations | Carbone AVEC Cave | Carbone SANS Cave | Carbone Terre cuite | Carbone 100% DED | Carbone FDES/PEP | Carbone DE optimisées | Standard Prestas 2019
|  |  | Eges PCE (hors lot 1) | A + B + C | 0 | 0 | 0 | 0 | 0 | 0 | 0 | 618.0416 | 0 | 0 | 0 | 0 | 0 | 618.5857 | 638.2534 | 868.4578 | 601.9755 | 620.6901 | 1239.8548 | 649.7903 | 614.0601 | 601.5106
|  |  |  | A + B + C + D | 0 | 0 | 0 | 0 | 0 | 0 | 0 | 546.3959 | 0 | 0 | 0 | 0 | 0 | 601.0291 | 622.3549 | 851.4914 | 587.0951 | 478.8694 | 1239.6415 | 634.306 | 599.2735 | 478.8691
|  |  | Module D (pas de bénéfice lié à l'export PV) | [8 empty] | 7.96 | [5 empty] | -17.56 | -15.9 | -16.9664 | -14.8689 | 8.3 | -0.21 | -13.4 | -14.79 | 7.96
| Calcul statique | Lot 1 | (A + B + C) Eges lot 1 | [8 empty] | 6.5795 | [5 empty] | 6.5795 | 6.5795 | 10.9732 | 10.9732 | 6.5795 | 17.9966 | 7.4671 | 7.0111 | 6.5795
|  | Lot 2 | (A + B + C) Eges lot 2 | [8 empty] | 43.3291 | [5 empty] | 52.2376 | 29.0673 | 263.562 | 40.4008 | 43.3291 | 184.9241 | 43.3291 | 43.3291 | 43.3291
|  | Lot 3 | (A + B + C) Eges lot 3 | [8 empty] | 108.9285 | [5 empty] | 117.0905 | 108.9285 | 91.1259 | 91.1259 | 128.1035 | 312.045 | 107.42 | 93.025 | 108.9285
|  | Lot 4 | (A + B + C) Eges lot 4 | [8 empty] | 37.9947 | [5 empty] | 37.9947 | 37.9947 | 72.4 | 72.4 | 37.9947 | 85.3467 | 37.9947 | 35.5457 | 37.9947
|  | Lot 5 | (A + B + C) Eges lot 5 | [8 empty] | 53.0506 | [5 empty] | 53.0506 | 53.0506 | 47.6519 | 40.5988 | 53.0506 | 96.6276 | 53.0506 | 53.0506 | 53.0506
|  | Lot 6 | (A + B + C) Eges lot 6 | [8 empty] | 69.8477 | [5 empty] | 69.8477 | 69.8477 | 120.8308 | 85.69 | 69.8477 | 100.1258 | 68.6314 | 64.178 | 69.8477
|  | Lot 7 | (A + B + C) Eges lot 7 | [8 empty] | 80.9335 | [5 empty] | 80.9335 | 80.9335 | 59.9935 | 58.86 | 80.9335 | 180.0056 | 80.9335 | 68.2344 | 80.9335
|  | Lot 8 | (A + B + C) Eges lot 8 | [8 empty] | 154.621 | [5 empty] | 138.0945 | 138.0945 | 142.7389 | 142.74 | 138.0945 | 149.8907 | 138.0945 | 137.21 | 138.09
|  | Lot 9 | (A + B + C) Eges lot 9 | [8 empty] | 25.1934 | [5 empty] | 25.1934 | 25.1934 | 25.5459 | 25.55 | 25.1934 | 35.7462 | 25.1934 | 24.3443 | 25.1934
|  | Lot 10 | (A + B + C) Eges lot 10 | [8 empty] | 0 | [5 empty] | 0 | 50 | 0 | 0 | 0 | 50 | 50 | 50 | 0
|  | Lot 11 | (A + B + C) Eges lot 11 | [8 empty] | 0 | [5 empty] | 0 | 1 | 0 | 0 | 0 | 1 | 1 | 1 | 0
|  | Lot 12 | (A + B + C) Eges lot 12 | [8 empty] | 0 | [5 empty] | 0 | 0 | 0 | 0 | 0 | 0 | 0 | 0 | 0
|  | Lot 13 | (A + B + C) Eges lot 13 | [8 empty] | 0 | [5 empty] | 0 | 0 | 0 | 0 | 0 | 0 | 0 | 0 | 0
|  | Lot 14 | (A + B + C) Eges lot 14 | [8 empty] | 44.1432 | [5 empty] | 44.1432 | 44.1432 | 44.609 | 44.61 | 44.1432 | 44.1432 | 44.1432 | 44.1432 | 44.1432
|  |  | Eges CO2eq chauffage (kg CO2eq/m2SREF) | Gaz | 0 | 0 | 0 | 0 | 0 | 0 | 215.7635 | 383.9705 | 372.3935 | 0 | 0 | 0 | 0 | [8 empty] | 0
|  |  |  | Bois | 0 | 0 | 55.26 | 29.835 | 29.79 | 0 | 0 | 0 | 0 | 0 | 0 | 0 | 0 | [8 empty] | 0
|  |  |  | Reseau | 0 | 0 | 0 | 0 | 0 | 0 | 0 | 0 | 0 | 0 | 0 | 0 | 0 | [8 empty] | 0
|  |  |  | Elec importée | 74.2995 | 40.6455 | 45.9385 | 24.806 | 24.7665 | 51.7845 | 3.2785 | 7.3075 | 6.636 | 71.574 | 47.874 | 47.9925 | 54.1545 | [8 empty] | 49.849
|  |  | Eges CO2eq refroidissement (kg CO2eq/m2SREF) | Gaz | 0 | 0 | 0 | 0 | 0 | 0 | 0 | 0 | 0 | 0 | 0 | 0 | 0 | [8 empty] | 0
|  |  |  | Reseau | 0 | 0 | 0 | 0 | 0 | 0 | 0 | 0 | 0 | 0 | 0 | 0 | 0 | [8 empty] | 0
|  |  |  | Elec importée | 8.352 | 5.504 | 8.352 | 5.504 | 5.536 | 8.352 | 4.576 | 8.352 | 8.352 | 5.504 | 0 | 8.48 | 8.832 | [8 empty] | 8.32
|  |  | Eges CO2eq ECS (kg CO2eq/m2SREF) | Gaz | 0 | 0 | 0 | 0 | 0 | 0 | 141.7615 | 70.143 | 0 | 0 | 0 | 0 | 0 | [8 empty] | 0
|  |  |  | Bois | 0 | 0 | 0 | 0 | 0 | 0 | 0 | 0 | 0 | 0 | 0 | 0 | 0 | [8 empty] | 0
|  |  |  | Reseau | 0 | 0 | 0 | 0 | 0 | 0 | 0 | 0 | 0 | 0 | 0 | 0 | 0 | [8 empty] | 0
|  |  |  | Elec importée | 19.63 | 19.63 | 19.63 | 19.63 | 17.55 | 19.63 | 0.715 | 4.29 | 19.63 | 19.63 | 20.15 | 21.0925 | 18.655 | [8 empty] | 18.6875
|  |  | Eges CO2eq éclairage (kg CO2eq/m2SREF) |  | 4.7265 | 5.6925 | 4.7265 | 5.6925 | 5.6925 | 4.7265 | 5.589 | 4.7265 | 4.7265 | 5.6925 | 4.7265 | 4.7265 | 4.7265 | [8 empty] | 4.7265
|  |  | Eges CO2eq ventilation (kg CO2eq/m2SREF) |  | 2.88 | 2.88 | 2.88 | 2.88 | 2.88 | 2.88 | 2.88 | 2.88 | 2.88 | 2.88 | 2.88 | 2.88 | 2.88 | [8 empty] | 2.88
|  |  | Eges CO2eq distribution (kg CO2eq/m2SREF) |  | 0 | 0 | 0 | 0 | 0 | 0 | 0.288 | 0.448 | 0.288 | 0 | 0 | 0 | 1.568 | [8 empty] | 1.088
|  |  | Eges CO2eq déplacement des occupants (kg CO2eq/m2SREF) |  | 0 | 0 | 0 | 0 | 0 | 0 | 0 | 0 | 0 | 0 | 0 | 0 | 0 | [8 empty] | 0
|  |  | Eges Consommation Energie (kg CO2eq/m2SREF) |  | 109.888 | 74.352 | 136.787 | 88.3475 | 86.215 | 87.373 | 374.8515 | 482.1175 | 414.906 | 105.2805 | 75.6305 | 85.1715 | 90.816 | [8 empty] | 115.5785
|  |  | Eges Chantier | [14 empty] | 0.07 | 0.07 | 0.067018 | 0.067018 | 0.07 | 0.07 | 0.07 | 0.07 | 0.07
|  |  | Eges Consommation et Rejet d'Eau | [14 empty] | 31.83 | 31.83 | 35.1658 | 35.1658 | 31.83 | 31.83 | 31.83 | 31.83 | 31.83
|  |  | Eges (hors lot 1) | A + B + C | 109.888 | 74.352 | 136.787 | 88.3475 | 86.215 | 87.373 | 374.8515 | 1100.1591 | 414.906 | 105.2805 |  |  |  | 650.4857 | 670.1534 | 903.6906 | 637.2083 | 652.5901 | 1271.7548 | 681.6903 | 645.9601 | 718.9616
|  |  |  | A + B + C + D | 109.888 | 74.352 | 136.787 | 88.3475 | 86.215 | 87.373 | 374.8515 | 1028.5134 | 414.906 | 105.2805 |  |  |  | 632.9291 | 654.2549 | 886.7242 | 622.3279 | 510.7694 | 1271.5415 | 666.206 | 631.1735 | 596.3201
| Calcul dynamique |  | (A + B + C + D) Impact dynamique Eges PCE (hors lot 1) |  | 0 | 0 | 0 | 0 | 0 | 0 | 0 | 0 | 0 | 0 |  |  |  | 537.0754 | 506.4316 | 731.6196 | 501.84 | 552.7533 | 1081.597 | 518.0587 | 486.0621 | 534.1934
|  | Lot 1 | (A + B + C + D) Impact dynamique Eges lot 1 | [14 empty] | 6.1847 | 6.1847 | 10.2621 | 10.26 | 6.1847 | 17.1333 | 7.1081 | 6.6773 | 6.1847
|  | Lot 2 | (A + B + C + D) Impact dynamique Eges lot 2 | [14 empty] | 50.7107 | 28.1343 | 226.3309 | 36.92 | 42.4112 | 175.3792 | 42.4112 | 42.4112 | 42.4112
|  | Lot 3 | (A + B + C + D) Impact dynamique Eges lot 3 | [14 empty] | 114.0618 | 105.9944 | 89.1804 | 89.18 | 138.0391 | 304.8274 | 104.3435 | 90.2326 | 119.4792
|  | Lot 4 | (A + B + C + D) Impact dynamique Eges lot 4 | [14 empty] | 18.9531 | 18.9531 | 50.3193 | 50.32 | 18.9531 | 69.6423 | 18.9531 | 18.4884 | 18.9531
|  | Lot 5 | (A + B + C + D) Impact dynamique Eges lot 5 | [14 empty] | 51.4617 | 51.4617 | 45.5796 | 38.55 | 51.4617 | 93.8814 | 51.4617 | 51.4617 | 51.4617
|  | Lot 6 | (A + B + C + D) Impact dynamique Eges lot 6 | [14 empty] | 60.7713 | 60.7713 | 95.624 | 63.23 | 60.7713 | 87.6338 | 59.7723 | 55.6666 | 60.7713
|  | Lot 7 | (A + B + C + D) Impact dynamique Eges lot 7 | [14 empty] | 74.3036 | 74.3036 | 52.6281 | 51.69 | 74.3036 | 161.0082 | 74.3036 | 62.7019 | 74.3036
|  | Lot 8 | (A + B + C + D) Impact dynamique Eges lot 8 | [14 empty] | 118.9292 | 118.9292 | 123.5314 | 123.53 | 118.9292 | 130.5799 | 118.9292 | 118.0549 | 118.9292
|  | Lot 9 | (A + B + C + D) Impact dynamique Eges lot 9 | [14 empty] | 21.4393 | 21.4393 | 21.702 | 21.7 | 21.4393 | 32.2002 | 21.4393 | 20.6001 | 21.4393
|  | Lot 10 | (A + B + C + D) Impact dynamique Eges lot 10 | [14 empty] | 0 | 0 | 0 | 0 | 0 | 0 | 0 | 0 | 0
|  | Lot 11 | (A + B + C + D) Impact dynamique Eges lot 11 | [14 empty] | 0 | 0 | 0 | 0 | 0 | 0 | 0 | 0 | 0
|  | Lot 12 | (A + B + C + D) Impact dynamique Eges lot 12 | [14 empty] | 0 | 0 | 0 | 0 | 0 | 0 | 0 | 0 | 0
|  | Lot 13 | (A + B + C + D) Impact dynamique Eges lot 13 | [14 empty] | 0 | 0 | 0 | 0 | 0 | 0 | 0 | 0 | 0
|  | Lot 14 | (A + B + C + D) Impact dynamique Eges lot 14 | [14 empty] | 26.4447 | 26.4447 | 26.7238 | 26.72 | 26.4447 | 26.4447 | 26.4447 | 26.4447 | 26.4447
|  |  | Stockage Carbone | [8 empty] | 8.7671 | [5 empty] | 8.7671 | 8.7671 | 10.5979 | 10.5979 | 8.7671 | 4.2695 | 8.6845 | 8.6151 | 8.7671
Contenus CO2eq :
|  |  | Gaz | 0.227
|  |  | Bois granulés/bûches | 0.03
|  |  | Bois plaquettes | 0.024
|  |  | Réseau chaud | 0.115
|  |  | Réseau froid | 0
|  |  | Electricité chauffage | 0.079
|  |  | Electricité clim | 0.064
|  |  | Electricité ECS | 0.065
|  |  | Electricité autres usages | 0.064
|  |  | Electricité éclairage tertiaire | 0.064
|  |  | Electricité éclairage résidentiel | 0.069

## MI_67
|  |  | Caractéristiques générales | [19 empty] | à chiffrer | En cours
[23 empty] | sans chiffrage | Terminée
|  |  | Type de bâtiment | Résidentiel
|  |  | Destination d'usage | MI
|  |  | Identifiant (du bâtiment et de la variante): | 67
|  |  | Famille de variante (1/2/3) | 3
|  |  | Zone climatique | H2b
|  |  | Altitude | 0-400
|  |  | Surface de référence (SHAB ou SU) | 196.59
|  |  | Nombre de logements | 1
|  |  | Type de logement | T6
|  |  | Nombre de niveaux (y compris RDC): | 3
Modifications de l'environnement du bâtiment / base(ex: zone sismique moyenne)
|  |  | Fondations | Semelles filantes
|  |  | Contraintes estivales extérieures (CE1/CE2, hors condition de présence de climatisation) | CE1
|  |  | Nombre d'occupants de référence (différent du nb d'occ. conventionnel du calcul RT ; calcul à définir avec DHUP) | 2
|  |  | Période d'étude de référence | 50
Si réseau de chaleur, merci de saisir :
Contenu CO2 du réseau de chaleur (kgeqCO2 / kWh)
Contenu CO2 du réseau de froid (kgeqCO2 / kWh)
Part EnR du réseau de chaleur
Part EnR du réseau de froid
Prestation types MI_67
PHASE 3
|  |  | Plan d'expérience 1 | Effort CO2 | Base 2012 H2b | STANDARD_2019 | STANDARD_2019 | STANDARD_2019 | STANDARD_2019 | EFFORT_2ND_OEUVRE | EFFORT_2ND_OEUVRE | EFFORT_2ND_OEUVRE | EFFORT_2ND_OEUVRE | STANDARD_2019 | STANDARD_2019 | STANDARD_2019 | STANDARD_2019 | EFFORT_2ND_OEUVRE | EFFORT_2ND_OEUVRE | STANDARD_2019 | EFFORT_2ND_OEUVRE | EFFORT_2ND_OEUVRE
|  |  |  | Zone climatique | H2b | H2c | H3 | H1a | H1a | H3 | H2c | H1a | H1a | H2b | H2c | H1b | H1b | H2b | H1c | H2a | H1c | H2a
|  |  |  | Altitude |  | [0.0, 400.0] | [0.0, 400.0] | [0.0, 400.0] | [0.0, 400.0] | [0.0, 400.0] | [0.0, 400.0] | [0.0, 400.0] | [0.0, 400.0] | [0.0, 400.0] | [0.0, 400.0] | [0.0, 400.0] | [400.0, 800.0] | [0.0, 400.0] | [400.0, 800.0] | [0.0, 400.0] | [0.0, 400.0] | [0.0, 400.0]
|  |  | Commentaire modélisation (non modélisation ACV du changement d'isolant par exemple) | [6 empty] | Ecart de modélisation entre Récap Energie et ACV pour chiffrage: - Laine de Verre mur et plafond -> Laine de bois - Polyuréthane toiture terrasse -> Laine de Roche | [7 empty] | Ecart de modélisation entre Récap Energie et ACV pour chiffrage: - Laine de Verre mur et plafond -> Laine de bois - Polyuréthane toiture terrasse -> Laine de Roche
|  |  | Murs extérieurs |  | 0,278 Parpaing LdV lambda 32 de 100 mm (R=3,15) Plâtre | 0,278 Parpaing LdV lambda 32 de 100 mm (R=3,15) Plâtre | 0,139 Brique R=1,40 Complexe collé polyuréthane 120+10 mm | 0,278 Parpaing LdV lambda 32 de 100 mm (R=3,15) Plâtre | 0,278 Parpaing LdV lambda 32 de 100 mm (R=3,15) Plâtre | 0,186 Brique R=1,40 LdV lambda 32 de 120 mm (R=3,75) Plâtre | 0,139 Brique R=1,40 Complexe collé polyuréthane 120+10 mm | 0,278 Parpaing LdV lambda 32 de 100 mm (R=3,15) Plâtre | 0,218 Brique R=0,80 LdV lambda 32 de 120 mm (R=3,75) Plâtre | 0,278 Parpaing LdV lambda 32 de 100 mm (R=3,15) Plâtre | 0,139 Brique R=1,40 Complexe collé polyuréthane 120+10 mm | 0,278 Parpaing LdV lambda 32 de 100 mm (R=3,15) Plâtre | 0,152 Brique R=0,80 Complexe collé polyuréthane 120+10 mm | 0,218 Brique R=0,80 LdV lambda 32 de 120 mm (R=3,75) Plâtre | 0,278 Parpaing LdV lambda 32 de 100 mm (R=3,15) Plâtre | 0,278 Parpaing LdV lambda 32 de 100 mm (R=3,15) Plâtre | 0,278 Parpaing LdV lambda 32 de 100 mm (R=3,15) Plâtre | 0,278 Parpaing LdV lambda 32 de 100 mm (R=3,15) Plâtre
|  |  | Murs sur loacaux non chauffés |  | 0,147 BA13 + Laine de verre Lambda 35 350 mm (R=10,00) | 0,208 BA13 + Laine de verre Lambda 40 240 mm (R=6,00) | 0,147 BA13 + Laine de verre Lambda 35 350 mm (R=10,00) | 0,208 BA13 + Laine de verre Lambda 40 240 mm (R=6,00) | 0,147 BA13 + Laine de verre Lambda 35 350 mm (R=10,00) | 0,147 BA13 + Laine de verre Lambda 35 350 mm (R=10,00) | 0,147 BA13 + Laine de verre Lambda 35 350 mm (R=10,00) | 0,208 BA13 + Laine de verre Lambda 40 240 mm (R=6,00) | 0,147 BA13 + Laine de verre Lambda 35 350 mm (R=10,00) | 0,147 BA13 + Laine de verre Lambda 35 350 mm (R=10,00) | 0,147 BA13 + Laine de verre Lambda 35 350 mm (R=10,00) | 0,208 BA13 + Laine de verre Lambda 40 240 mm (R=6,00) | 0,147 BA13 + Laine de verre Lambda 35 350 mm (R=10,00) | 0,147 BA13 + Laine de verre Lambda 35 350 mm (R=10,00) | 0,208 BA13 + Laine de verre Lambda 40 240 mm (R=6,00) | 0,208 BA13 + Laine de verre Lambda 40 240 mm (R=6,00) | 0,208 BA13 + Laine de verre Lambda 40 240 mm (R=6,00) | 0,147 BA13 + Laine de verre Lambda 35 350 mm (R=10,00)
|  |  | Toiture terrasse accessible |  | 0,139 Polyuréthane 120 mm (R=5,45) sur plancher hourdis coffrant + Laine de verre Lambda 40 100 mm (R=2,50) en sous face | 0,139 Polyuréthane 120 mm (R=5,45) sur plancher hourdis coffrant + Laine de verre Lambda 40 100 mm (R=2,50) en sous face | 0,139 Polyuréthane 120 mm (R=5,45) sur plancher hourdis coffrant + Laine de verre Lambda 40 100 mm (R=2,50) en sous face | 0,139 Polyuréthane 120 mm (R=5,45) sur plancher hourdis coffrant + Laine de verre Lambda 40 100 mm (R=2,50) en sous face | 0,139 Polyuréthane 120 mm (R=5,45) sur plancher hourdis coffrant + Laine de verre Lambda 40 100 mm (R=2,50) en sous face | 0,139 Polyuréthane 120 mm (R=5,45) sur plancher hourdis coffrant + Laine de verre Lambda 40 100 mm (R=2,50) en sous face | 0,139 Polyuréthane 120 mm (R=5,45) sur plancher hourdis coffrant + Laine de verre Lambda 40 100 mm (R=2,50) en sous face | 0,139 Polyuréthane 120 mm (R=5,45) sur plancher hourdis coffrant + Laine de verre Lambda 40 100 mm (R=2,50) en sous face | 0,139 Polyuréthane 120 mm (R=5,45) sur plancher hourdis coffrant + Laine de verre Lambda 40 100 mm (R=2,50) en sous face | 0,139 Polyuréthane 120 mm (R=5,45) sur plancher hourdis coffrant + Laine de verre Lambda 40 100 mm (R=2,50) en sous face | 0,139 Polyuréthane 120 mm (R=5,45) sur plancher hourdis coffrant + Laine de verre Lambda 40 100 mm (R=2,50) en sous face | 0,139 Polyuréthane 120 mm (R=5,45) sur plancher hourdis coffrant + Laine de verre Lambda 40 100 mm (R=2,50) en sous face | 0,139 Polyuréthane 120 mm (R=5,45) sur plancher hourdis coffrant + Laine de verre Lambda 40 100 mm (R=2,50) en sous face | 0,139 Polyuréthane 120 mm (R=5,45) sur plancher hourdis coffrant + Laine de verre Lambda 40 100 mm (R=2,50) en sous face | 0,139 Polyuréthane 120 mm (R=5,45) sur plancher hourdis coffrant + Laine de verre Lambda 40 100 mm (R=2,50) en sous face | 0,139 Polyuréthane 120 mm (R=5,45) sur plancher hourdis coffrant + Laine de verre Lambda 40 100 mm (R=2,50) en sous face | 0,139 Polyuréthane 120 mm (R=5,45) sur plancher hourdis coffrant + Laine de verre Lambda 40 100 mm (R=2,50) en sous face | 0,139 Polyuréthane 120 mm (R=5,45) sur plancher hourdis coffrant + Laine de verre Lambda 40 100 mm (R=2,50) en sous face
|  |  | Toiture Comble R+1 |  | 0,097 Laine de verre Lambda 35 350 mm (R=10,00) sur plancher hourdis coffrant avec Rupteur | 0,160 Laine de verre Lambda Lambda 40 240 mm (R=6,00) sur plancher hourdis coffrant avec Rupteur | 0,097 Laine de verre Lambda 35 350 mm (R=10,00) sur plancher hourdis coffrant avec Rupteur | 0,160 Laine de verre Lambda Lambda 40 240 mm (R=6,00) sur plancher hourdis coffrant avec Rupteur | 0,097 Laine de verre Lambda 35 350 mm (R=10,00) sur plancher hourdis coffrant avec Rupteur | 0,097 Laine de verre Lambda 35 350 mm (R=10,00) sur plancher hourdis coffrant avec Rupteur | 0,097 Laine de verre Lambda 35 350 mm (R=10,00) sur plancher hourdis coffrant avec Rupteur | 0,160 Laine de verre Lambda Lambda 40 240 mm (R=6,00) sur plancher hourdis coffrant avec Rupteur | 0,097 Laine de verre Lambda 35 350 mm (R=10,00) sur plancher hourdis coffrant avec Rupteur | 0,097 Laine de verre Lambda 35 350 mm (R=10,00) sur plancher hourdis coffrant avec Rupteur | 0,097 Laine de verre Lambda 35 350 mm (R=10,00) sur plancher hourdis coffrant avec Rupteur | 0,160 Laine de verre Lambda Lambda 40 240 mm (R=6,00) sur plancher hourdis coffrant avec Rupteur | 0,097 Laine de verre Lambda 35 350 mm (R=10,00) sur plancher hourdis coffrant avec Rupteur | 0,097 Laine de verre Lambda 35 350 mm (R=10,00) sur plancher hourdis coffrant avec Rupteur | 0,160 Laine de verre Lambda Lambda 40 240 mm (R=6,00) sur plancher hourdis coffrant avec Rupteur | 0,160 Laine de verre Lambda Lambda 40 240 mm (R=6,00) sur plancher hourdis coffrant avec Rupteur | 0,160 Laine de verre Lambda Lambda 40 240 mm (R=6,00) sur plancher hourdis coffrant avec Rupteur | 0,097 Laine de verre Lambda 35 350 mm (R=10,00) sur plancher hourdis coffrant avec Rupteur
|  |  | Toiture combles perdus |  | 0,124 Laine de verre Lambda 35 350 mm (R=10,00) 2 couches croisées | 0,187 Laine de verre Lambda 40 240 mm (R=6,00) 2 couches croisées | 0,124 Laine de verre Lambda 35 350 mm (R=10,00) 2 couches croisées | 0,187 Laine de verre Lambda 40 240 mm (R=6,00) 2 couches croisées | 0,124 Laine de verre Lambda 35 350 mm (R=10,00) 2 couches croisées | 0,124 Laine de verre Lambda 35 350 mm (R=10,00) 2 couches croisées | 0,124 Laine de verre Lambda 35 350 mm (R=10,00) 2 couches croisées | 0,187 Laine de verre Lambda 40 240 mm (R=6,00) 2 couches croisées | 0,124 Laine de verre Lambda 35 350 mm (R=10,00) 2 couches croisées | 0,124 Laine de verre Lambda 35 350 mm (R=10,00) 2 couches croisées | 0,124 Laine de verre Lambda 35 350 mm (R=10,00) 2 couches croisées | 0,187 Laine de verre Lambda 40 240 mm (R=6,00) 2 couches croisées | 0,124 Laine de verre Lambda 35 350 mm (R=10,00) 2 couches croisées | 0,124 Laine de verre Lambda 35 350 mm (R=10,00) 2 couches croisées | 0,187 Laine de verre Lambda 40 240 mm (R=6,00) 2 couches croisées | 0,187 Laine de verre Lambda 40 240 mm (R=6,00) 2 couches croisées | 0,187 Laine de verre Lambda 40 240 mm (R=6,00) 2 couches croisées | 0,124 Laine de verre Lambda 35 350 mm (R=10,00) 2 couches croisées
|  |  | Toiture Rampants (combles aménagés) |  | 0,124 Laine de verre Lambda 35 350 mm (R=10,00) 2 couches croisées | 0,188 Laine de verre Lambda 40 240 mm (R=6,00) 2 couches croisées | 0,124 Laine de verre Lambda 35 350 mm (R=10,00) 2 couches croisées | 0,188 Laine de verre Lambda 40 240 mm (R=6,00) 2 couches croisées | 0,124 Laine de verre Lambda 35 350 mm (R=10,00) 2 couches croisées | 0,124 Laine de verre Lambda 35 350 mm (R=10,00) 2 couches croisées | 0,124 Laine de verre Lambda 35 350 mm (R=10,00) 2 couches croisées | 0,188 Laine de verre Lambda 40 240 mm (R=6,00) 2 couches croisées | 0,124 Laine de verre Lambda 35 350 mm (R=10,00) 2 couches croisées | 0,124 Laine de verre Lambda 35 350 mm (R=10,00) 2 couches croisées | 0,124 Laine de verre Lambda 35 350 mm (R=10,00) 2 couches croisées | 0,188 Laine de verre Lambda 40 240 mm (R=6,00) 2 couches croisées | 0,124 Laine de verre Lambda 35 350 mm (R=10,00) 2 couches croisées | 0,124 Laine de verre Lambda 35 350 mm (R=10,00) 2 couches croisées | 0,188 Laine de verre Lambda 40 240 mm (R=6,00) 2 couches croisées | 0,188 Laine de verre Lambda 40 240 mm (R=6,00) 2 couches croisées | 0,188 Laine de verre Lambda 40 240 mm (R=6,00) 2 couches croisées | 0,124 Laine de verre Lambda 35 350 mm (R=10,00) 2 couches croisées
Plancher sur Terre-plein
|  |  | Plancher sur Vide Sanitaire |  | 0,190 Plancher HPL Up=0.19. rupteurs T+L. refend | 0,284 Plancher HPL Up=0.27 SANS Rupteurs | 0,158 Plancher HPL Up=0.15 rupteurs T+L. refend | 0,284 Plancher HPL Up=0.27 SANS Rupteurs | 0,190 Plancher HPL Up=0.19. rupteurs T+L. refend | 0,158 Plancher HPL Up=0.15 rupteurs T+L. refend | 0,158 Plancher HPL Up=0.15 rupteurs T+L. refend | 0,284 Plancher HPL Up=0.27 SANS Rupteurs | 0,158 Plancher HPL Up=0.15 rupteurs T+L. refend | 0,190 Plancher HPL Up=0.19. rupteurs T+L. refend | 0,158 Plancher HPL Up=0.15 rupteurs T+L. refend | 0,284 Plancher HPL Up=0.27 SANS Rupteurs | 0,158 Plancher HPL Up=0.15 rupteurs T+L. refend | 0,158 Plancher HPL Up=0.15 rupteurs T+L. refend | 0,284 Plancher HPL Up=0.27 Rupteurs T+L refend | 0,284 Plancher HPL Up=0.27 SANS Rupteurs | 0,284 Plancher HPL Up=0.27 Rupteurs T+L refend | 0,284 Plancher HPL Up=0.27 Rupteurs T+L refend
Plancher sur Parking ou Sous-Sol
Plancher sur Extérieur
|  |  | Plancher intermédiaire |  | Hourdis coffrant | Hourdis coffrant | Hourdis coffrant | Hourdis coffrant | Hourdis coffrant | Hourdis coffrant | Hourdis coffrant | Hourdis coffrant | Hourdis coffrant | Hourdis coffrant | Hourdis coffrant | Hourdis coffrant | Hourdis coffrant | Hourdis coffrant | Hourdis coffrant | Hourdis coffrant | Hourdis coffrant | Hourdis coffrant
|  |  | Traitement Pont Thermique plancher Intermédiaire |  | Rupteurs Psi=0,23 | Rupteurs Psi=0,23 | Rupteurs Psi=0,23 | Rupteurs Psi=0,23 | Rupteurs Psi=0,23 | Rupteurs Psi=0,23 | Rupteurs Psi=0,23 | Rupteurs Psi=0,23 | Rupteurs Psi=0,23 | Rupteurs Psi=0,23 | Rupteurs Psi=0,23 | Rupteurs Psi=0,23 | Rupteurs Psi=0,23 | Rupteurs Psi=0,23 | Rupteurs Psi=0,23 | Rupteurs Psi=0,23 | Rupteurs Psi=0,23 | Rupteurs Psi=0,23
|  |  | Baies / façade rideau | Uw | PVC : 1,30 Alu : 1,40 | PVC : 1,40 Alu : 1,60 | PVC : 1,30 Alu : 1,40 | PVC : 1,40 Alu : 1,60 | PVC : 1,30 Alu : 1,40 | PVC : 1,30 Alu : 1,40 | PVC : 1,30 Alu : 1,40 | PVC : 1,40 Alu : 1,60 | PVC : 1,30 Alu : 1,40 | PVC : 1,30 Alu : 1,40 | PVC : 1,30 Alu : 1,40 | PVC : 1,40 Alu : 1,60 | PVC : 1,30 Alu : 1,40 | PVC : 1,30 Alu : 1,40 | PVC : 1,40 Alu : 1,60 | PVC : 1,40 Alu : 1,60 | PVC : 1,40 Alu : 1,60 | PVC : 1,40 Alu : 1,60
|  |  |  | Sw / Tlw sans Protect° | PVC : 0,42/0,5 Alu : 0,48/0,55 | PVC : 0,42/0,5 Alu : 0,48/0,55 | PVC : 0,42/0,5 Alu : 0,48/0,55 | PVC : 0,42/0,5 Alu : 0,48/0,55 | PVC : 0,42/0,5 Alu : 0,48/0,55 | PVC : 0,42/0,5 Alu : 0,48/0,55 | PVC : 0,42/0,5 Alu : 0,48/0,55 | PVC : 0,42/0,5 Alu : 0,48/0,55 | PVC : 0,42/0,5 Alu : 0,48/0,55 | PVC : 0,42/0,5 Alu : 0,48/0,55 | PVC : 0,42/0,5 Alu : 0,48/0,55 | PVC : 0,42/0,5 Alu : 0,48/0,55 | PVC : 0,42/0,5 Alu : 0,48/0,55 | PVC : 0,42/0,5 Alu : 0,48/0,55 | PVC : 0,42/0,5 Alu : 0,48/0,55 | PVC : 0,42/0,5 Alu : 0,48/0,55 | PVC : 0,42/0,5 Alu : 0,48/0,55 | PVC : 0,42/0,5 Alu : 0,48/0,55
|  |  |  | Sw / Tlw avec Protect° | PVC : 0,03/0,00 Alu : 0,03/0,00 | PVC : 0,03/0,00 Alu : 0,03/0,00 | PVC : 0,03/0,00 Alu : 0,03/0,00 | PVC : 0,03/0,00 Alu : 0,03/0,00 | PVC : 0,03/0,00 Alu : 0,03/0,00 | PVC : 0,03/0,00 Alu : 0,03/0,00 | PVC : 0,03/0,00 Alu : 0,03/0,00 | PVC : 0,03/0,00 Alu : 0,03/0,00 | PVC : 0,03/0,00 Alu : 0,03/0,00 | PVC : 0,03/0,00 Alu : 0,03/0,00 | PVC : 0,03/0,00 Alu : 0,03/0,00 | PVC : 0,03/0,00 Alu : 0,03/0,00 | PVC : 0,03/0,00 Alu : 0,03/0,00 | PVC : 0,03/0,00 Alu : 0,03/0,00 | PVC : 0,03/0,00 Alu : 0,03/0,00 | PVC : 0,03/0,00 Alu : 0,03/0,00 | PVC : 0,03/0,00 Alu : 0,03/0,00 | PVC : 0,03/0,00 Alu : 0,03/0,00
|  |  | Coffre volet roulant |  | Uc=0,50 | Uc=2,00 | Uc=0,50 | Uc=2,00 | Uc=2,00 | Uc=0,50 | Uc=0,50 | Uc=2,00 | Uc=0,50 | Uc=0,50 | Uc=0,50 | Uc=2,00 | Uc=0,50 | Uc=0,50 | Uc=2,00 | Uc=2,00 | Uc=2,00 | Uc=2,00
|  |  | Protections solaires | Nature | Volet roulant | Volet roulant | Volet roulant | Volet roulant | Volet roulant | Volet roulant | Volet roulant | Volet roulant | Volet roulant | Volet roulant | Volet roulant | Volet roulant | Volet roulant | Volet roulant | Volet roulant | Volet roulant | Volet roulant | Volet roulant
|  |  |  | Gestion | Manuelle Motorisée | Manuelle | Automatique | Manuelle | Manuelle | Manuelle Motorisée | Manuelle Motorisée | Manuelle | Manuelle Motorisée | Manuelle Motorisée | Manuelle Motorisée | Manuelle | Manuelle Motorisée | Manuelle Motorisée | Manuelle | Manuelle | Manuelle | Manuelle
|  |  | Perméa I4 |  | 0.6 | 0.6 | 0.6 | 0.6 | 0.6 | 0.6 | 0.6 | 0.6 | 0.6 | 0.6 | 0.6 | 0.6 | 0.6 | 0.6 | 0.6 | 0.6 | 0.6 | 0.6
|  |  | SYSTEMES |  | Base 2012 H2b | MI_EXP_01_000 | MI_EXP_01_001 | MI_EXP_01_002 | MI_EXP_01_003 | MI_EXP_01_008 | MI_EXP_01_009 | MI_EXP_01_010 | MI_EXP_01_011 | MI_EXP_01_016 | MI_EXP_01_017 | MI_EXP_01_018 | MI_EXP_01_019 | MI_EXP_01_024 | MI_EXP_01_025 | MI_EXP_01_028 | MI_EXP_01_030 | MI_EXP_01_031
|  |  | Ventilation | Nature | SF hygro B 15,3W | SF hygro B 15,3W | SF hygro B 15,3W | SF hygro B 15,3W | SF hygro B 15,3W | SF hygro B 15,3W | SF hygro B 15,3W | SF hygro B 15,3W | SF hygro B 15,3W | SF hygro B 15,3W | SF hygro B 15,3W | SF hygro B 15,3W | SF hygro B 15,3W | SF hygro B 15,3W | SF hygro B 15,3W | SF hygro B 15,3W | SF hygro B 15,3W | SF hygro B 15,3W
|  |  |  | Débit d'air | 115.99 | 115.99 | 115.99 | 115.99 | 115.99 | 115.99 | 115.99 | 115.99 | 115.99 | 115.99 | 115.99 | 115.99 | 115.99 | 115.99 | 115.99 | 115.99 | 115.99 | 115.99
|  |  |  | Classe Réseau | Par défaut | Par défaut | Par défaut | Par défaut | Par défaut | Par défaut | Par défaut | Par défaut | Par défaut | Par défaut | Par défaut | Par défaut | Par défaut | Par défaut | Par défaut | Par défaut | Par défaut | Par défaut
|  |  | Chauffage | Nature | PAC Air/Eau 2 services R410a En Volume Chauf. | PAC Air/Eau 2 services R410a En Volume Chauf. | PAC Air/Eau 2 services R32 En Volume Chauf. | PAC Air/Eau 2 services R410a En Volume Chauf. | PAC Air/Eau 2 services R32 En Volume Chauf. | PAC Air/Eau 2 services R32 En Volume Chauf. | PAC Air/Eau 2 services R32 En Volume Chauf. | PAC Air/Eau 2 services R410a En Volume Chauf. | PAC Air/Eau 2 services R32 En Volume Chauf. | PAC Air/Eau 2 services R32 En Volume Chauf. | PAC Air/Eau 2 services Extensa Duo AI R32 En Volume Chauf. | PAC Air/Eau 2 services R410a En Volume Chauf. | PAC Air/Eau 2 services R32 En Volume Chauf. | PAC Air/Eau 2 services R32 En Volume Chauf. | PAC Air/Eau 2 services R410a En Volume Chauf. | PAC Air/Eau 2 services R410a En Volume Chauf. | PAC Air/Eau 2 services R410a En Volume Chauf. | PAC Air/Eau 2 services R410a En Volume Chauf.
|  |  |  | Puissance | 10 000 W | 10 000 W | 7 490 W | 10 000 W | 7 490 W | 7 490 W | 7 490 W | 10 000 W | 7 490 W | 7 490 W | 7 490 W | 10 000 W | 7 490 W | 7 490 W | 10 000 W | 10 000 W | 10 000 W | 10 000 W
|  |  |  | Performance | COP -7/35 : 2,49 COP 7/35 : 4,02 COP -7/45 : 2,00 COP 7/45 : 3,27 COP -7/55 : 1,69 COP 7/55 : 2,45 | COP -7/35 : 2,49 COP 7/35 : 4,02 COP -7/45 : 2,00 COP 7/45 : 3,27 COP -7/55 : 1,69 COP 7/55 : 2,45 | COP -7/35 : 2,72 COP 7/35 : 4,43 COP -7/45 : 2,29 COP 7/45 : 3,55 COP -7/55 : 1,86 COP 7/55 : 2,66 | COP -7/35 : 2,49 COP 7/35 : 4,02 COP -7/45 : 2,00 COP 7/45 : 3,27 COP -7/55 : 1,69 COP 7/55 : 2,45 | COP -7/35 : 2,72 COP 7/35 : 4,43 COP -7/45 : 2,29 COP 7/45 : 3,55 COP -7/55 : 1,86 COP 7/55 : 2,66 | COP -7/35 : 2,72 COP 7/35 : 4,43 COP -7/45 : 2,29 COP 7/45 : 3,55 COP -7/55 : 1,86 COP 7/55 : 2,66 | COP -7/35 : 2,72 COP 7/35 : 4,43 COP -7/45 : 2,29 COP 7/45 : 3,55 COP -7/55 : 1,86 COP 7/55 : 2,66 | COP -7/35 : 2,49 COP 7/35 : 4,02 COP -7/45 : 2,00 COP 7/45 : 3,27 COP -7/55 : 1,69 COP 7/55 : 2,45 | COP -7/35 : 2,72 COP 7/35 : 4,43 COP -7/45 : 2,29 COP 7/45 : 3,55 COP -7/55 : 1,86 COP 7/55 : 2,66 | COP -7/35 : 2,72 COP 7/35 : 4,43 COP -7/45 : 2,29 COP 7/45 : 3,55 COP -7/55 : 1,86 COP 7/55 : 2,66 | COP -7/35 : 2,72 COP 7/35 : 4,43 COP -7/45 : 2,29 COP 7/45 : 3,55 COP -7/55 : 1,86 COP 7/55 : 2,66 | COP -7/35 : 2,49 COP 7/35 : 4,02 COP -7/45 : 2,00 COP 7/45 : 3,27 COP -7/55 : 1,69 COP 7/55 : 2,45 | COP -7/35 : 2,72 COP 7/35 : 4,43 COP -7/45 : 2,29 COP 7/45 : 3,55 COP -7/55 : 1,86 COP 7/55 : 2,66 | COP -7/35 : 2,72 COP 7/35 : 4,43 COP -7/45 : 2,29 COP 7/45 : 3,55 COP -7/55 : 1,86 COP 7/55 : 2,66 | COP -7/35 : 2,49 COP 7/35 : 4,02 COP -7/45 : 2,00 COP 7/45 : 3,27 COP -7/55 : 1,69 COP 7/55 : 2,45 | COP -7/35 : 2,49 COP 7/35 : 4,02 COP -7/45 : 2,00 COP 7/45 : 3,27 COP -7/55 : 1,69 COP 7/55 : 2,45 | COP -7/35 : 2,49 COP 7/35 : 4,02 COP -7/45 : 2,00 COP 7/45 : 3,27 COP -7/55 : 1,69 COP 7/55 : 2,45 | COP -7/35 : 2,49 COP 7/35 : 4,02 COP -7/45 : 2,00 COP 7/45 : 3,27 COP -7/55 : 1,69 COP 7/55 : 2,45
|  |  | Emetteur | Nature | Radiateurs (45/5) | Radiateurs (45/5) | Radiateurs (45/5) | Radiateurs (45/5) | Radiateurs (45/5) | Radiateurs (45/5) | Radiateurs (45/5) | Radiateurs (45/5) | Radiateurs (45/5) | Radiateurs (45/5) | Radiateurs (45/5) | Radiateurs (45/5) | Radiateurs (45/5) | Radiateurs (45/5) | Radiateurs (45/5) | Radiateurs (45/5) | Radiateurs (45/5) | Radiateurs (45/5)
|  |  |  | Régulation | Radiateur Régulation non certifiée | Radiateur Régulation non certifiée | Radiateur Régulation non certifiée | Radiateur Régulation non certifiée | Radiateur Régulation non certifiée | Radiateur Régulation non certifiée | Radiateur Régulation non certifiée | Radiateur Régulation non certifiée | Radiateur Régulation non certifiée | Radiateur Régulation non certifiée | Radiateur Régulation non certifiée | Radiateur Régulation non certifiée | Radiateur Régulation non certifiée | Radiateur Régulation non certifiée | Radiateur Régulation non certifiée | Radiateur Régulation non certifiée | Radiateur Régulation non certifiée | Radiateur Régulation non certifiée
|  |  | Eau Chaude Sanitaire | Nature | PAC Air/Eau 2 services R410a En Volume Chauf. | PAC Air/Eau 2 services R410a HORS Volume Chauf. | PAC Air/Eau 2 services R32 En Volume Chauf. | PAC Air/Eau 2 services R410a HORS Volume Chauf. | PAC Air/Eau 2 services R32 En Volume Chauf. | PAC Air/Eau 2 services R32 En Volume Chauf. | PAC Air/Eau 2 services R32 En Volume Chauf. | PAC Air/Eau 2 services R410a HORS Volume Chauf. | PAC Air/Eau 2 services R32 En Volume Chauf. | PAC Air/Eau 2 services R32 En Volume Chauf. | PAC Air/Eau 2 services R32 En Volume Chauf. | PAC Air/Eau 2 services R410a HORS Volume Chauf. | PAC Air/Eau 2 servicesR32 En Volume Chauf. | PAC Air/Eau 2 services R32 En Volume Chauf. | PAC Air/Eau 2 services R410a En Volume Chauf. | PAC Air/Eau 2 services R410a En Volume Chauf. | PAC Air/Eau 2 services R410a HORS Volume Chauf. | PAC Air/Eau 2 services R410a En Volume Chauf.
|  |  |  | Puissance | 3 260 W | 3 260 W | 3 540 W | 3 260 W | 3 540 W | 3 540 W | 3 540 W | 3 260 W | 3 540 W | 3 540 W | 3 540 W | 3 260 W | 3 540 W | 3 540 W | 3 260 W | 3 260 W | 3 260 W | 3 260 W
|  |  |  | Performance | COP 7/45 : 3,36 | COP 7/45 : 3,36 | COP 7/45 : 3,44 | COP 7/45 : 3,36 | COP 7/45 : 3,44 | COP 7/45 : 3,44 | COP 7/45 : 3,44 | COP 7/45 : 3,36 | COP 7/45 : 3,44 | COP 7/45 : 3,44 | COP 7/45 : 3,44 | COP 7/45 : 3,36 | COP 7/45 : 3,44 | COP 7/45 : 3,44 | COP 7/45 : 3,36 | COP 7/45 : 3,36 | COP 7/45 : 3,36 | COP 7/45 : 3,36
|  |  | Refroidissement | Nature | Sans d'objet
|  |  |  | Puissance | Sans d'objet
|  |  |  | Performance | Sans d'objet
|  |  | Eclairage | Puissance | Par défaut | Par défaut | Par défaut | Par défaut | Par défaut | Par défaut | Par défaut | Par défaut | Par défaut | Par défaut | Par défaut | Par défaut | Par défaut | Par défaut | Par défaut | Par défaut | Par défaut | Par défaut
|  |  |  | Type d'appareillage | Par défaut | Par défaut | Par défaut | Par défaut | Par défaut | Par défaut | Par défaut | Par défaut | Par défaut | Par défaut | Par défaut | Par défaut | Par défaut | Par défaut | Par défaut | Par défaut | Par défaut | Par défaut
|  |  |  | Gestion et commande | Par défaut | Par défaut | Par défaut | Par défaut | Par défaut | Par défaut | Par défaut | Par défaut | Par défaut | Par défaut | Par défaut | Par défaut | Par défaut | Par défaut | Par défaut | Par défaut | Par défaut | Par défaut
Auxiliaires
Production PV
|  |  | Rafraîchissement passif |  |  |  | 7 Brasseurs à gestion manuelle (2 dans le séjour et un par chambre) Débit Max 9835m"/h Conso Max 63,5W |  |  | 7 Brasseurs à gestion manuelle (2 dans le séjour et un par chambre) Débit Max 9835m"/h Conso Max 63,5W
Ascenseur
Parking
|  |  | Divers |  | Base 2012 H2b | MI_EXP_01_000 | MI_EXP_01_001 | MI_EXP_01_002 | MI_EXP_01_003 | MI_EXP_01_008 | MI_EXP_01_009 | MI_EXP_01_010 | MI_EXP_01_011 | MI_EXP_01_016 | MI_EXP_01_017 | MI_EXP_01_018 | MI_EXP_01_019 | MI_EXP_01_024 | MI_EXP_01_025 | MI_EXP_01_028 | MI_EXP_01_030 | MI_EXP_01_031
Produits modifiés dans l'ACV /base (résumé)
Résultats - ENERGIE
[5 empty] | Base 2012 H2b | MI_EXP_01_000 | MI_EXP_01_001 | MI_EXP_01_002 | MI_EXP_01_003 | MI_EXP_01_008 | MI_EXP_01_009 | MI_EXP_01_010 | MI_EXP_01_011 | MI_EXP_01_016 | MI_EXP_01_017 | MI_EXP_01_018 | MI_EXP_01_019 | MI_EXP_01_024 | MI_EXP_01_025 | MI_EXP_01_028 | MI_EXP_01_030 | MI_EXP_01_031
Résultats RT2012 | Th-B | SRT (m²) |  |  | 236.57
|  | Bbio |  |  | 44.08
|  | Bbiomax |  |  | 50
|  | Gain / Bbiomax (%) |  |  | 11.84%
Gain / Bbio Base (%)
| Th-C | Cep (kWh/m2SHON_RT par an) |  |  | 39.99
|  | CepMAX (kWh/m2SHON_RT par an) |  |  | 40
|  | Gain / Cepmax (%) |  |  | 0.025%
Gain / Cep Base (%)
| Th-E | Tic groupe 1 (°c) |  |  | 31.51
|  | Ticref groupe 1 (°C) |  |  | 31.58
Tic groupe 2 (°c)
Ticref groupe 2 (°C)
|  | Objectif Cep |  |  |  | 68 | 42 | 87 | 62 | 50 | 47 | 79 | 54 | 56 | 47 | 85 | 57 | 52 | 77 | 57 | 78 | 52
|  | Cep (kWh/m2SREF par an) |  |  | 57.79 | 68.42 | 42.89 | 77.05 | 61.97 | 50.36 | 47.21 | 77.05 | 54.7 | 55.82 | 47.21 | 82.38 | 56.8 | 52.05 | 77.56 | 56.07 | 78.12 | 52.29
|  | Cep_nr (kWh/m2SREF par an) |  |  | 57.79 | 68.42 | 42.89 | 77.05 | 61.97 | 50.36 | 47.21 | 77.05 | 54.7 | 55.82 | 47.21 | 82.38 | 56.8 | 52.05 | 77.56 | 56.07 | 78.12 | 52.29
|  | RCR (%) |  |  | 13.14 | 7.84 | 19.31 | 3.67 | 11.83 | 19.19 | 16.79 | 3.67 | 12.45 | 17.03 | 16.79 | 5.08 | 9.88 | 17.32 | 3.4 | 11.88 | 4.06 | 12
|  | Quantités d'énergie finale importées pour le chauffage (kWh/m2SREF) | Gaz |  | 0
|  |  | Bois |  | 0
|  |  | Reseau |  | 0
|  |  | Elec importée |  | 14.47 | 16.86 | 6.38 | 22.99 | 17.63 | 7.66 | 8.46 | 22.99 | 14.07 | 13.69 | 8.46 | 23.83 | 18.01 | 11.97 | 26.94 | 18.06 | 21.74 | 16.44
|  | Quantités d'énergie finale importées pour le refroidissement (kWh/m2SREF) | Gaz |  | 0
|  |  | Reseau |  | 0
|  |  | Elec importée |  | 0
|  |  | Clim Fictive Elec importée |  | 4.41 | 5.67 | 6.56 | 2.74 | 2.94 | 8.49 | 6.11 | 2.74 | 3.42 | 4.41 | 6.11 | 4.12 | 0 | 4.52 | 0 | 0 | 4.58 | 0
|  | Quantités d'énergie finale importées pour l'ECS (kWh/m2SREF) | Gaz |  | 0
|  |  | Bois |  | 0
|  |  | Reseau |  | 0
|  |  | Elec importée |  | 3.54 | 4.51 | 3.16 | 4.95 | 3.61 | 3.17 | 3.37 | 4.95 | 3.61 | 3.47 | 3.37 | 4.99 | 3.91 | 3.47 | 3.9 | 3.59 | 4.82 | 3.59
|  | Quantités d'énergie finale importées pour l'éclairage (kWh/m2SREF) |  |  | 1.83 | 1.8 | 1.78 | 1.84 | 1.84 | 1.79 | 1.79 | 1.84 | 1.82 | 1.83 | 1.79 | 1.88 | 1.86 | 1.83 | 1.87 | 1.81 | 1.87 | 1.81
|  | Quantités d'énergie finale importées pour la ventilation (kWh/m2SREF) |  |  | 0.68 | 0.68 | 0.68 | 0.68 | 0.68 | 0.68 | 0.68 | 0.68 | 0.68 | 0.68 | 0.68 | 0.68 | 0.68 | 0.68 | 0.68 | 0.68 | 0.68 | 0.68
|  | Quantités d'énergie finale importées pour la distribution (kWh/m2SREF) |  |  | 0.19 | 0.22 | 0.08 | 0.29 | 0.24 | 0.1 | 0.11 | 0.29 | 0.18 | 0.19 | 0.11 | 0.31 | 0.23 | 0.16 | 0.33 | 0.25 | 0.27 | 0.22
|  | Quantités d'énergie finale importées pour le déplacement des occupants (kWh/m2SREF) |  |  | 0
|  | Production d'électricité en énergie finale par les installations photovoltaïques (kWh/m2SREF) | Elec produite |  | 0
|  |  | Elec autoconsommée |  | 0
|  | Quantité d'énergie anuelles importées par poste en énergie finale (kWh/m2SREF par an) | Chauffage |  | 14.47 | 16.86 | 6.38 | 22.99 | 17.63 | 7.66 | 8.46 | 22.99 | 14.07 | 13.69 | 8.46 | 23.83 | 18.01 | 11.97 | 26.94 | 18.06 | 21.74 | 16.44
|  |  | Refroidissement |  | 4.41 | 5.67 | 6.56 | 2.74 | 2.94 | 8.49 | 6.11 | 2.74 | 3.42 | 4.41 | 6.11 | 4.12 | 0 | 4.52 | 0 | 0 | 4.58 | 0
|  |  | ECS |  | 3.54 | 4.51 | 3.16 | 4.95 | 3.61 | 3.17 | 3.37 | 4.95 | 3.61 | 3.47 | 3.37 | 4.99 | 3.91 | 3.47 | 3.9 | 3.59 | 4.82 | 3.59
|  |  | Eclairage |  | 1.83 | 1.8 | 1.78 | 1.84 | 1.84 | 1.79 | 1.79 | 1.84 | 1.82 | 1.83 | 1.79 | 1.88 | 1.86 | 1.83 | 1.87 | 1.81 | 1.87 | 1.81
|  |  | Aux. ventilation |  | 0.68 | 0.68 | 0.68 | 0.68 | 0.68 | 0.68 | 0.68 | 0.68 | 0.68 | 0.68 | 0.68 | 0.68 | 0.68 | 0.68 | 0.68 | 0.68 | 0.68 | 0.68
|  |  | Aux. distribution |  | 0.19 | 0.22 | 0.08 | 0.29 | 0.24 | 0.1 | 0.11 | 0.29 | 0.18 | 0.19 | 0.11 | 0.31 | 0.23 | 0.16 | 0.33 | 0.25 | 0.27 | 0.22
|  |  | Deplacement |  | 0
|  |  | Total |  | 25.12 | 29.74 | 18.64 | 33.49 | 26.94 | 21.89 | 20.52 | 33.49 | 23.78 | 24.27 | 20.52 | 35.81 | 24.69 | 22.63 | 33.72 | 24.39 | 33.96 | 22.74
|  | Quantité d'énergie anuelles importées par type d'énergie en énergie finale (kWh/m2SREF par an) | Gaz |  | 0 | 0 | 0 | 0 | 0 | 0 | 0 | 0 | 0 | 0 | 0 | 0 | 0 | 0 | 0 | 0 | 0 | 0
|  |  | Bois |  | 0 | 0 | 0 | 0 | 0 | 0 | 0 | 0 | 0 | 0 | 0 | 0 | 0 | 0 | 0 | 0 | 0 | 0
|  |  | Electricité |  | 25.12 | 29.74 | 18.64 | 33.49 | 26.94 | 21.89 | 20.52 | 33.49 | 23.78 | 24.27 | 20.52 | 35.81 | 24.69 | 22.63 | 33.72 | 24.39 | 33.96 | 22.74
|  |  | Réseau de chaleur |  | 0
| Th-B | Bbio chaud (KWh/m2SREF) |  |  | 2.49 | 29.05 | 10.45 | 39.43 | 33.28 | 13.56 | 15.6 | 39.43 | 26.31 | 26.49 | 15.6 | 42.4 | 33.74 | 23.06 | 48.78 | 33.2 | 38.22 | 29.71
|  | Bbio froid (KWh/m2SREF) |  |  | 10.14 | 132 | 19.39 | 5.53 | 6.51 | 24.37 | 15.09 | 5.53 | 7.56 | 10.14 | 15.09 | 9.14 | 5.65 | 10.61 | 7.77 | 6.01 | 11.94 | 6.32
|  | Bbio éclairage (KWh/m2SREF) |  |  | 1.84 | 1.81 | 1.76 | 1.84 | 1.84 | 1.81 | 1.81 | 1.84 | 1.83 | 1.84 | 1.81 | 1.89 | 1.86 | 1.84 | 1.87 | 1.81 | 1.88 | 1.81
|  | Bbio (points) |  |  | 82.44 | 93.55 | 68.48 | 99.11 | 88.78 | 84.88 | 70.42 | 99.11 | 76.88 | 82.44 | 70.42 | 112.54 | 88.1 | 76.53 | 122.45 | 87.46 | 109.69 | 81.13
|  | Gain / Bbio Base (%) |  |  |  | -13.48% | 16.93% | -20.22% | -7.69% | -2.96% | 14.58% | -20.22% | 6.744% | 0% | 14.58% | -36.51% | -6.866% | 7.169% | -48.53% | -6.089% | -33.05% | 1.589%
| Th-D | Groupe 1: Surface =90,02 Traversant = Oui Inertie = Moyenne Catégorie = CE1 | Degrés-heures d'inconfort (°C.h) |  | 540.97 | 617.98 | 969.01 | 622.65 | 612.36 | 748.59 | 466.83 | 622.65 | 432.34 | 540.66 | 466.83 | 496.81 | 164.88 | 526.55 | 250.54 | 253.42 | 572.33 | 244.77
|  |  | Nombre d'heures d'inconfort total (h) |  | 246 | 364 | 566 | 237 | 236 | 511 | 321 | 237 | 203 | 246 | 321 | 263 | 141 | 244 | 208 | 140 | 325 | 136
|  |  | Nombre d'heures d'inconfort d'au moins +1°C (h) |  | 179 | 239 | 362 | 183 | 178 | 285 | 199 | 183 | 146 | 179 | 199 | 176 | 75 | 176 | 117 | 93 | 208 | 91
|  |  | Nombre d'heures d'inconfort d'au moins +2°C (h) |  | 124 | 137 | 199 | 133 | 134 | 143 | 89 | 133 | 97 | 124 | 89 | 109 | 12 | 123 | 35 | 51 | 124 | 48
|  |  | Résultats - CARBONE (kgCO2eq./m²SREF) |  | Base 2012 H2b | MI_EXP_01_000 | MI_EXP_01_001 | MI_EXP_01_002 | MI_EXP_01_003 | MI_EXP_01_008 | MI_EXP_01_009 | MI_EXP_01_010 | MI_EXP_01_011 | MI_EXP_01_016 | MI_EXP_01_017 | MI_EXP_01_018 | MI_EXP_01_019 | MI_EXP_01_024 | MI_EXP_01_025 | MI_EXP_01_028 | MI_EXP_01_030 | MI_EXP_01_031
|  |  | Eges PCE (hors lot 1) | A + B + C | 565.9875 | 558.6461 | 599.9346 | 558.6461 | 535.9993 | 528.2713 | 505.1656 | 501.7201 | 504.1248 | 539.0853 | 599.8084 | 558.6461 | 575.662 | 504.1248 | 502.242 | 558.6461 | 502.242 | 502.8181
|  |  |  | A + B + C + D | 554.1119 | 546.7704 | 588.4579 | 546.7704 | 524.1237 | 515.0087 | 491.903 | 488.0586 | 490.8623 | 527.2096 | 588.3318 | 546.7704 | 564.1853 | 490.8623 | 488.5804 | 546.7704 | 488.5804 | 489.1566
|  |  | Module D (pas de bénéfice lié à l'export PV) |  | -11.88 | -11.88 | -11.48 | -11.88 | -11.88 | -13.26 | -13.26 | -13.66 | -13.26 | -11.88 | -11.48 | -11.88 | -11.48 | -13.26 | -13.66 | -11.88 | -13.66 | -13.66
| Calcul statique | Lot 1 | (A + B + C) Eges lot 1 |  | 2.9181 | 2.9181 | 2.9181 | 2.9181 | 2.9181 | 2.9181 | 2.9181 | 2.9181 | 2.9181 | 2.9181 | 2.9181 | 2.9181 | 2.9181 | 2.9181 | 2.9181 | 2.9181 | 2.9181 | 2.9181
|  | Lot 2 | (A + B + C) Eges lot 2 |  | 23.3571 | 23.3571 | 23.3571 | 23.3571 | 23.3571 | 23.3571 | 23.3571 | 23.3571 | 23.3571 | 23.3571 | 23.3571 | 23.3571 | 23.3571 | 23.3571 | 23.3571 | 23.3571 | 23.3571 | 23.3571
|  | Lot 3 | (A + B + C) Eges lot 3 |  | 100.1674 | 96.9503 | 122.5952 | 96.9503 | 100.1674 | 122.5952 | 122.5952 | 96.9503 | 122.5952 | 100.1674 | 122.5952 | 96.9503 | 122.5952 | 122.5952 | 97.4722 | 96.9503 | 97.4722 | 97.4722
|  | Lot 4 | (A + B + C) Eges lot 4 |  | 29.0937 | 29.0937 | 29.0937 | 29.0937 | 29.0937 | 19.2668 | 19.2668 | 19.2668 | 19.2668 | 29.0937 | 29.0937 | 29.0937 | 29.0937 | 19.2668 | 19.2668 | 29.0937 | 19.2668 | 19.2668
|  | Lot 5 | (A + B + C) Eges lot 5 |  | 32.7499 | 31.7114 | 46.8988 | 31.7114 | 32.7499 | 28.978 | 30.0188 | 28.4019 | 28.978 | 32.7499 | 46.8988 | 31.7114 | 46.8988 | 28.978 | 28.4019 | 31.7114 | 28.4019 | 28.978
|  | Lot 6 | (A + B + C) Eges lot 6 |  | 75.1515 | 72.0656 | 75.2777 | 72.0656 | 72.0656 | 69.2544 | 69.2544 | 66.1685 | 69.2544 | 75.1515 | 75.1515 | 72.0656 | 75.1515 | 69.2544 | 66.1685 | 72.0656 | 66.1685 | 66.1685
|  | Lot 7 | (A + B + C) Eges lot 7 |  | 82.3621 | 82.3621 | 82.3621 | 82.3621 | 82.3621 | 44.4697 | 44.4697 | 44.4697 | 44.4697 | 82.3621 | 82.3621 | 82.3621 | 82.3621 | 44.4697 | 44.4697 | 82.3621 | 44.4697 | 44.4697
|  | Lot 8 | (A + B + C) Eges lot 8 |  | 165.1302 | 165.1302 | 189.2767 | 165.1302 | 165.1302 | 189.2767 | 165.1302 | 165.1302 | 165.1302 | 165.1302 | 189.2767 | 165.1302 | 165.1302 | 165.1302 | 165.1302 | 165.1302 | 165.1302 | 165.1302
|  | Lot 9 | (A + B + C) Eges lot 9 |  | 24.899 | 24.899 | 24.899 | 24.899 | 24.899 | 24.899 | 24.899 | 24.899 | 24.899 | 24.899 | 24.899 | 24.899 | 24.899 | 24.899 | 24.899 | 24.899 | 24.899 | 24.899
|  | Lot 10 | (A + B + C) Eges lot 10 |  | 0 | 0 | 0 | 0 | 0 | 0 | 0 | 0 | 0 | 0 | 0 | 0 | 0 | 0 | 0 | 0 | 0 | 0
|  | Lot 11 | (A + B + C) Eges lot 11 |  | 0 | 0 | 0 | 0 | 0 | 0 | 0 | 0 | 0 | 0 | 0 | 0 | 0 | 0 | 0 | 0 | 0 | 0
|  | Lot 12 | (A + B + C) Eges lot 12 |  | 0 | 0 | 0 | 0 | 0 | 0 | 0 | 0 | 0 | 0 | 0 | 0 | 0 | 0 | 0 | 0 | 0 | 0
|  | Lot 13 | (A + B + C) Eges lot 13 |  | 0 | 0 | 0 | 0 | 0 | 0 | 0 | 0 | 0 | 0 | 0 | 0 | 0 | 0 | 0 | 0 | 0 | 0
|  | Lot 14 | (A + B + C) Eges lot 14 |  | 33.0766 | 33.0766 | 6.1744 | 33.0766 | 6.1744 | 6.1744 | 6.1744 | 33.0766 | 6.1744 | 6.1744 | 6.1744 | 33.0766 | 6.1744 | 6.1744 | 33.0766 | 33.0766 | 33.0766 | 33.0766
|  |  | Eges CO2eq chauffage (kg CO2eq/m2SREF) | Gaz | 0 | 0 | 0 | 0 | 0 | 0 | 0 | 0 | 0 | 0 | 0 | 0 | 0 | 0 | 0 | 0 | 0 | 0
|  |  |  | Bois | 0 | 0 | 0 | 0 | 0 | 0 | 0 | 0 | 0 | 0 | 0 | 0 | 0 | 0 | 0 | 0 | 0 | 0
|  |  |  | Reseau | 0 | 0 | 0 | 0 | 0 | 0 | 0 | 0 | 0 | 0 | 0 | 0 | 0 | 0 | 0 | 0 | 0 | 0
|  |  |  | Elec importée | 57.1565 | 66.597 | 25.201 | 90.8105 | 69.6385 | 30.257 | 33.417 | 90.8105 | 55.5765 | 54.0755 | 33.417 | 94.1285 | 71.1395 | 47.2815 | 106.413 | 71.337 | 85.873 | 64.938
|  |  | Eges CO2eq refroidissement (kg CO2eq/m2SREF) | Gaz | 0 | 0 | 0 | 0 | 0 | 0 | 0 | 0 | 0 | 0 | 0 | 0 | 0 | 0 | 0 | 0 | 0 | 0
|  |  |  | Reseau | 0 | 0 | 0 | 0 | 0 | 0 | 0 | 0 | 0 | 0 | 0 | 0 | 0 | 0 | 0 | 0 | 0 | 0
|  |  |  | Elec importée | 14.112 | 18.144 | 20.992 | 8.768 | 9.408 | 27.168 | 19.552 | 8.768 | 10.944 | 14.112 | 19.552 | 13.184 | 0 | 14.464 | 0 | 0 | 14.656 | 0
|  |  | Eges CO2eq ECS (kg CO2eq/m2SREF) | Gaz | 0 | 0 | 0 | 0 | 0 | 0 | 0 | 0 | 0 | 0 | 0 | 0 | 0 | 0 | 0 | 0 | 0 | 0
|  |  |  | Bois | 0 | 0 | 0 | 0 | 0 | 0 | 0 | 0 | 0 | 0 | 0 | 0 | 0 | 0 | 0 | 0 | 0 | 0
|  |  |  | Reseau | 0 | 0 | 0 | 0 | 0 | 0 | 0 | 0 | 0 | 0 | 0 | 0 | 0 | 0 | 0 | 0 | 0 | 0
|  |  |  | Elec importée | 11.505 | 14.6575 | 10.27 | 16.0875 | 11.7325 | 10.3025 | 10.9525 | 16.0875 | 11.7325 | 11.2775 | 10.9525 | 16.2175 | 12.7075 | 11.2775 | 12.675 | 11.6675 | 15.665 | 11.6675
|  |  | Eges CO2eq éclairage (kg CO2eq/m2SREF) |  | 6.3135 | 6.21 | 6.141 | 6.348 | 6.348 | 6.1755 | 6.1755 | 6.348 | 6.279 | 6.3135 | 6.1755 | 6.486 | 6.417 | 6.3135 | 6.4515 | 6.2445 | 6.4515 | 6.2445
|  |  | Eges CO2eq ventilation (kg CO2eq/m2SREF) |  | 2.176 | 2.176 | 2.176 | 2.176 | 2.176 | 2.176 | 2.176 | 2.176 | 2.176 | 2.176 | 2.176 | 2.176 | 2.176 | 2.176 | 2.176 | 2.176 | 2.176 | 2.176
|  |  | Eges CO2eq distribution (kg CO2eq/m2SREF) |  | 0.608 | 0.704 | 0.256 | 0.928 | 0.768 | 0.32 | 0.352 | 0.928 | 0.576 | 0.608 | 0.352 | 0.992 | 0.736 | 0.512 | 1.056 | 0.8 | 0.864 | 0.704
|  |  | Eges CO2eq déplacement des occupants (kg CO2eq/m2SREF) |  | 0 | 0 | 0 | 0 | 0 | 0 | 0 | 0 | 0 | 0 | 0 | 0 | 0 | 0 | 0 | 0 | 0 | 0
|  |  | Eges Consommation Energie (kg CO2eq/m2SREF) |  | 91.871 | 108.4885 | 65.036 | 125.118 | 100.071 | 76.399 | 72.625 | 125.118 | 87.284 | 88.5625 | 72.625 | 133.184 | 93.176 | 82.0245 | 128.7715 | 92.225 | 125.6855 | 85.73
|  |  | Eges Chantier |  | 0.03 | 0.03 | 0.03 | 0.03 | 0.03 | 0.03 | 0.03 | 0.03 | 0.03 | 0.03 | 0.03 | 0.03 | 0.03 | 0.03 | 0.03 | 0.03 | 0.03 | 0.03
|  |  | Eges Consommation et Rejet d'Eau |  | 19.68 | 19.68 | 19.68 | 19.68 | 19.68 | 19.68 | 19.68 | 19.68 | 19.68 | 19.68 | 19.68 | 19.68 | 19.68 | 19.68 | 19.68 | 19.68 | 19.68 | 19.68
|  |  | Eges (hors lot 1) | A + B + C | 677.5685 | 686.8446 | 684.6806 | 703.4741 | 655.7803 | 624.3803 | 597.5006 | 646.5481 | 611.1188 | 647.3578 | 692.1434 | 711.5401 | 688.548 | 605.8593 | 650.7235 | 670.5811 | 647.6375 | 608.2581
|  |  |  | A + B + C + D | 665.6929 | 674.9689 | 673.2039 | 691.5984 | 643.9047 | 611.1177 | 584.238 | 632.8866 | 597.8563 | 635.4821 | 680.6668 | 699.6644 | 677.0713 | 592.5968 | 637.0619 | 658.7054 | 633.9759 | 594.5966
| Calcul dynamique |  | (A + B + C + D) Impact dynamique Eges PCE (hors lot 1) |  | 497.6797 | 490.8538 | 537.6016 | 490.8538 | 478.916 | 456.7024 | 436.4582 | 425.2647 | 436.5744 | 481.5634 | 537.4949 | 490.8538 | 517.3668 | 436.5744 | 425.7865 | 490.8538 | 425.7865 | 425.7222
|  | Lot 1 | (A + B + C + D) Impact dynamique Eges lot 1 |  | 2.7534 | 2.7534 | 2.7534 | 2.7534 | 2.7534 | 2.7534 | 2.7534 | 2.7534 | 2.7534 | 2.7534 | 2.7534 | 2.7534 | 2.7534 | 2.7534 | 2.7534 | 2.7534 | 2.7534 | 2.7534
|  | Lot 2 | (A + B + C + D) Impact dynamique Eges lot 2 |  | 21.6263 | 21.6263 | 21.6263 | 21.6263 | 21.6263 | 21.6263 | 21.6263 | 21.6263 | 21.6263 | 21.6263 | 21.6263 | 21.6263 | 21.6263 | 21.6263 | 21.6263 | 21.6263 | 21.6263 | 21.6263
|  | Lot 3 | (A + B + C + D) Impact dynamique Eges lot 3 |  | 98.2831 | 95.1488 | 119.9915 | 95.1488 | 98.2831 | 119.9915 | 119.9915 | 95.1488 | 119.9915 | 98.2831 | 119.9915 | 95.1488 | 119.9915 | 119.9915 | 95.6706 | 95.1488 | 95.6706 | 95.6706
|  | Lot 4 | (A + B + C + D) Impact dynamique Eges lot 4 |  | 24.1395 | 24.1395 | 24.1395 | 24.1395 | 24.1395 | 14.1366 | 14.1366 | 14.1366 | 14.1366 | 24.1395 | 24.1395 | 24.1395 | 24.1395 | 14.1366 | 14.1366 | 24.1395 | 14.1366 | 14.1366
|  | Lot 5 | (A + B + C + D) Impact dynamique Eges lot 5 |  | 32.1277 | 31.0836 | 46.2227 | 31.0836 | 32.1277 | 25.0387 | 24.9225 | 25.103 | 25.0387 | 32.1277 | 46.2227 | 31.0836 | 46.2227 | 25.0387 | 25.103 | 31.0836 | 25.103 | 25.0387
|  | Lot 6 | (A + B + C + D) Impact dynamique Eges lot 6 |  | 63.6436 | 60.9962 | 63.7503 | 60.9962 | 60.9962 | 59.4545 | 59.4545 | 56.8071 | 59.4545 | 63.6436 | 63.6436 | 60.9962 | 63.6436 | 59.4545 | 56.8071 | 60.9962 | 56.8071 | 56.8071
|  | Lot 7 | (A + B + C + D) Impact dynamique Eges lot 7 |  | 75.4276 | 75.4276 | 75.4276 | 75.4276 | 75.4276 | 30.0112 | 30.0112 | 30.0112 | 30.0112 | 75.4276 | 75.4276 | 75.4276 | 75.4276 | 30.0112 | 30.0112 | 75.4276 | 30.0112 | 30.0112
|  | Lot 8 | (A + B + C + D) Impact dynamique Eges lot 8 |  | 141.6406 | 141.6406 | 161.7686 | 141.6406 | 141.6406 | 161.7686 | 141.6406 | 141.6406 | 141.6406 | 141.6406 | 161.7686 | 141.6406 | 141.6406 | 141.6406 | 141.6406 | 141.6406 | 141.6406 | 141.6406
|  | Lot 9 | (A + B + C + D) Impact dynamique Eges lot 9 |  | 20.9762 | 20.9762 | 20.9762 | 20.9762 | 20.9762 | 20.9762 | 20.9762 | 20.9762 | 20.9762 | 20.9762 | 20.9762 | 20.9762 | 20.9762 | 20.9762 | 20.9762 | 20.9762 | 20.9762 | 20.9762
|  | Lot 10 | (A + B + C + D) Impact dynamique Eges lot 10 |  | 0 | 0 | 0 | 0 | 0 | 0 | 0 | 0 | 0 | 0 | 0 | 0 | 0 | 0 | 0 | 0 | 0 | 0
|  | Lot 11 | (A + B + C + D) Impact dynamique Eges lot 11 |  | 0 | 0 | 0 | 0 | 0 | 0 | 0 | 0 | 0 | 0 | 0 | 0 | 0 | 0 | 0 | 0 | 0 | 0
|  | Lot 12 | (A + B + C + D) Impact dynamique Eges lot 12 |  | 0 | 0 | 0 | 0 | 0 | 0 | 0 | 0 | 0 | 0 | 0 | 0 | 0 | 0 | 0 | 0 | 0 | 0
|  | Lot 13 | (A + B + C + D) Impact dynamique Eges lot 13 |  | 0 | 0 | 0 | 0 | 0 | 0 | 0 | 0 | 0 | 0 | 0 | 0 | 0 | 0 | 0 | 0 | 0 | 0
|  | Lot 14 | (A + B + C + D) Impact dynamique Eges lot 14 |  | 19.8151 | 19.8151 | 3.6989 | 19.8151 | 3.6989 | 3.6989 | 3.6989 | 19.8151 | 3.6989 | 3.6989 | 3.6989 | 19.8151 | 3.6989 | 3.6989 | 19.8151 | 19.8151 | 19.8151 | 19.8151
|  |  | Stockage Carbone |  | 2.09 | 2.09 | 2.09 | 2.09 | 2.09 | 8.92 | 9.58 | 8.55 | 8.92 | 2.09 | 2.09 | 2.09 | 2.09 | 8.92 | 8.55 | 2.09 | 8.55 | 8.92
Contenus CO2eq :
|  |  | Gaz | 0.227
|  |  | Bois granulés/bûches | 0.03
|  |  | Bois plaquettes | 0.024
|  |  | Réseau chaud | 0.115
|  |  | Réseau froid | 0
|  |  | Electricité chauffage | 0.079
|  |  | Electricité clim | 0.064
|  |  | Electricité ECS | 0.065
|  |  | Electricité autres usages | 0.064
|  |  | Electricité éclairage tertiaire | 0.064
|  |  | Electricité éclairage résidentiel | 0.069

## MI_73
Caractéristiques générales
|  |  | Type de bâtiment | Résidentiel
|  |  | Destination d'usage | Maison individuelle
|  |  | Identifiant (du bâtiment et de la variante): | 73
|  |  | Famille de variante (1/2/3) | 1
|  |  | Zone climatique | H2b
|  |  | Altitude | 0-400
|  |  | Surface de référence (SHAB ou SU) | 89.8
|  |  | Nombre de logements | 1
|  |  | Nombre de niveaux (y compris RDC): | 1
Modifications de l'environnement du bâtiment / base(ex: zone sismique moyenne)
|  |  | Fondations | Semelles filantes
|  |  | Contraintes estivales extérieures (CE1/CE2, hors condition de présence de climatisation) | CE1
|  |  | Nombre d'occupants de référence (différent du nb d'occ, conventionnel du calcul RT ; calcul à définir avec DHUP) | 3
|  |  | Période d'étude de référence | 50
Si réseau de chaleur, merci de saisir :
Contenu CO2 du réseau de chaleur (kgeqCO2 / kWh)
Contenu CO2 du réseau de froid (kgeqCO2 / kWh)
Part EnR du réseau de chaleur
Part EnR du réseau de froid
Phase 3
|  |  | Plan d'expérience 1 | Effort CO2 |  | STANDARD_2019 | STANDARD_2019 | STANDARD_2019 | STANDARD_2019 | EFFORT_2ND_OEUVRE | EFFORT_2ND_OEUVRE | STANDARD_2019 | STANDARD_2019 | EFFORT_2ND_OEUVRE | EFFORT_2ND_OEUVRE | EFFORT_2ND_OEUVRE | EFFORT_2ND_OEUVRE | STANDARD_2019 | STANDARD_2019 | EFFORT_2ND_OEUVRE | EFFORT_2ND_OEUVRE
|  |  |  | Zone climatique | H2b | H3 | H2c | H1a | H1a | H3 | H1a | H2a | H1c | H2b | H2d | H1c | H1c | H2b | H2b | H2a | H2a
|  |  |  | Altitude |  | [0.0, 400.0) | [0.0, 400.0) | [0.0, 400.0) | [0.0, 400.0) | [0.0, 400.0) | [0.0, 400.0) | [0.0, 400.0) | [800.0, inf) | [0.0, 400.0) | [0.0, 400.0) | [800.0, inf) | [400.0, 800.0) | [0.0, 400.0) | [0.0, 400.0) | [0.0, 400.0) | [0.0, 400.0)
|  |  |  | Cep cible |  | 50±2 | 47±2 | 79±2 | 54±2 | 46±2 | 71±2 | 57±2 | 89±2 | 60±2 | 48±2 | 115±2 | 67±2 | 60±2 | 48±2 | 62±2 | 47±2
|  |  | ENVELOPPE |  | 00_Base recalé 2012 | MI_EXP_01_034 | MI_EXP_01_035 | MI_EXP_01_036 | MI_EXP_01_037 | MI_EXP_01_038 | MI_EXP_01_039 | MI_EXP_01_040 | MI_EXP_01_041 | MI_EXP_01_042 | MI_EXP_01_043 | MI_EXP_01_044 | MI_EXP_01_045 | MI_EXP_01_046 | MI_EXP_01_047 | MI_EXP_01_048 | MI_EXP_01_049
|  |  | Murs extérieurs |  | 0,278 Parpaing LdV lambda 32 de 100 mm. Plâtre | 0,147 Brique (Ru=1,45) PU de 120 mm (R=5,60). Plâtre | 0,147 Brique (Ru=1,45) PU de 120 mm (R=5,60). Plâtre | 0,278 Parpaing LdV lambda 32 de 100 mm. Plâtre | 0,147 Brique (Ru=1,45) PU de 120 mm (R=5,60). Plâtre | 0,147 Brique (Ru=1,45) isolant en fibre végétale (R=5,60). Plâtre | 0,278 Parpaing isolant en fibre végétale (R=3,15). Plâtre | 0,278 Parpaing LdV lambda 32 de 100 mm. Plâtre | 0,238 Parpaing LdV lambda 32 de 120 mm. Plâtre | 0,238 Brique (Ru=0,80) isolant en fibre végétale (R=3,75). Plâtre | 0,147 Brique (Ru=1,45) isolant en fibre végétale (R=5,60). Plâtre | 0,278 Parpaing isolant en fibre végétale (R=3,15). Plâtre | 0,176 Brique (Ru=0,80) isolant en fibre végétale (R=4,70). Plâtre | 0,238 Brique (Ru=0,80) LdV lambda 32 de 120 mm. Plâtre | 0,147 Brique (Ru=1,45) PU de 120 mm (R=5,60). Plâtre | 0,278 Parpaing isolant en fibre végétale (R=3,15). Plâtre | 0,176 Brique (Ru=0,80) isolant en fibre végétale (R=4,70). Plâtre
Murs sur locaux non chauffés
Toiture terrasse accessible
Toiture terrasse inaccessible
Toiture combles perdus
|  |  | Toiture Rampants Bas de pente + haut de pente Redressement (combles aménagés) |  | 0,124 Laine de verre lambda 35 de 355 mm (R=10,00) plâtre | 0,124 Laine de verre lambda 35 de 355 mm (R=10,00) plâtre | 0,124 Laine de verre lambda 35 de 355 mm (R=10,00) plâtre | 0,124 Laine de verre lambda 35 de 355 mm (R=10,00) plâtre | 0,124 Laine de verre lambda 35 de 355 mm (R=10,00) plâtre | 0,124 Fibre de bois (R=10,00) plâtre | 0,137 Fibre de bois (R=9,00) plâtre | 0,137 Laine de verre lambda 35 de 320 mm (R=9,00) plâtre | 0,124 Laine de verre lambda 35 de 355 mm (R=10,00) plâtre | 0,124 Fibre de bois (R=10,00) plâtre | 0,124 Fibre de bois (R=10,00) plâtre | 0,124 Fibre de bois (R=10,00) plâtre | 0,124 Fibre de bois (R=10,00) plâtre | 0,124 Laine de verre lambda 35 de 355 mm (R=10,00) plâtre | 0,124 Laine de verre lambda 35 de 355 mm (R=10,00) plâtre | 0,124 Fibre de bois (R=10,00) plâtre | 0,124 Fibre de bois (R=10,00) plâtre
Plancher sur Terre-plein
|  |  | Plancher sur Vide Sanitaire |  | 0,184 Plancher HPL Up=0.19. rupteurs T+L.+ R | 0,152 Plancher HPL Up=0.15. rupteurs T+L.+ R | 0,152 Plancher HPL Up=0.15. rupteurs T+L.+ R | 0,184 Plancher HPL Up=0.19. rupteurs T+L.+ R | 0,152 Plancher HPL Up=0.15. rupteurs T+L.+ R | 0,152 Plancher HPL Up=0.15. rupteurs T+L.+ R | 0,245 Plancher HPL Up=0.27. rupteurs T+L.+ R | 0,245 Plancher HPL Up=0.27. rupteurs T+L.+ R | 0,184 Plancher HPL Up=0.19. rupteurs T+L.+ R | 0,152 Plancher HPL Up=0.15. rupteurs T+L.+ R | 0,152 Plancher HPL Up=0.15. rupteurs T+L.+ R | 0,184 Plancher HPL Up=0.19. rupteurs T+L.+ R | 0,152 Plancher HPL Up=0.15. rupteurs T+L.+ R | 0,152 Plancher HPL Up=0.15. rupteurs T+L.+ R | 0,152 Plancher HPL Up=0.15. rupteurs T+L.+ R | 0,184 Plancher HPL Up=0.19. rupteurs T+L.+ R | 0,152 Plancher HPL Up=0.15. rupteurs T+L.+ R
Plancher sur Parking ou Sous-Sol
Plancher sur Extérieur
Traitement Pont Thermique plancher Intermédiaire
|  |  | Baies / façade rideau | Uw | PVC : 1,30 Alu : 1,40 | PVC : 1,30 Alu : 1,40 | PVC : 1,30 Alu : 1,40 | PVC : 1,30 Alu : 1,40 | PVC : 1,30 Alu : 1,40 | Bois : 1,30 Bois : 1,40 | Bois : 1,30 Bois : 1,40 | PVC : 1,40 Alu : 1,60 | PVC : 1,30 Alu : 1,40 | Bois : 1,30 Bois : 1,40 | Bois : 1,30 Bois : 1,40 | Bois : 1,30 Bois : 1,40 | Bois : 1,30 Bois : 1,40 | PVC : 1,30 Alu : 1,40 | PVC : 1,30 Alu : 1,40 | Bois : 1,30 Bois : 1,40 | Bois : 1,30 Bois : 1,40
|  |  |  | Sw / Tlw sans Protect° | PVC : 0,42/0,5 Alu : 0,48/0,55 | PVC : 0,42/0,5 Alu : 0,48/0,55 | PVC : 0,42/0,5 Alu : 0,48/0,55 | PVC : 0,42/0,5 Alu : 0,48/0,55 | PVC : 0,42/0,5 Alu : 0,48/0,55 | PVC : 0,42/0,5 Alu : 0,48/0,55 | PVC : 0,42/0,5 Alu : 0,48/0,55 | PVC : 0,42/0,5 Alu : 0,48/0,55 | PVC : 0,42/0,5 Alu : 0,48/0,55 | PVC : 0,42/0,5 Alu : 0,48/0,55 | PVC : 0,42/0,5 Alu : 0,48/0,55 | PVC : 0,42/0,5 Alu : 0,48/0,55 | PVC : 0,42/0,5 Alu : 0,48/0,55 | PVC : 0,42/0,5 Alu : 0,48/0,55 | PVC : 0,42/0,5 Alu : 0,48/0,55 | PVC : 0,42/0,5 Alu : 0,48/0,55 | PVC : 0,42/0,5 Alu : 0,48/0,55
|  |  |  | Sw / Tlw avec Protect° | PVC : 0,03/0,00 Alu : 0,03/0,00 | PVC : 0,03/0,00 Alu : 0,03/0,00 | PVC : 0,03/0,00 Alu : 0,03/0,00 | PVC : 0,03/0,00 Alu : 0,03/0,00 | PVC : 0,03/0,00 Alu : 0,03/0,00 | PVC : 0,03/0,00 Alu : 0,03/0,00 | PVC : 0,03/0,00 Alu : 0,03/0,00 | PVC : 0,03/0,00 Alu : 0,03/0,00 | PVC : 0,03/0,00 Alu : 0,03/0,00 | PVC : 0,03/0,00 Alu : 0,03/0,00 | PVC : 0,03/0,00 Alu : 0,03/0,00 | PVC : 0,03/0,00 Alu : 0,03/0,00 | PVC : 0,03/0,00 Alu : 0,03/0,00 | PVC : 0,03/0,00 Alu : 0,03/0,00 | PVC : 0,03/0,00 Alu : 0,03/0,00 | PVC : 0,03/0,00 Alu : 0,03/0,00 | PVC : 0,03/0,00 Alu : 0,03/0,00
|  |  | Coffre volet roulant |  | Uc=0,90 | Uc=0,50 | Uc=0,50 | Uc=0,90 | Uc=0,50 | Uc=0,50 | Uc=0,90 | Uc=0,90 | Uc=0,50 | Uc=0,50 | Uc=0,50 | Uc=0,90 | Uc=0,50 | Uc=0,50 | Uc=0,50 | Uc=0,90 | Uc=0,50
|  |  | Protections solaires | Nature | Volets roulants - Stores intérieurs (fenêtres de toit) | Volets roulants - Stores intérieurs (fenêtres de toit) | Volets roulants - Stores intérieurs (fenêtres de toit) | Volets roulants - Stores intérieurs (fenêtres de toit) | Volets roulants - Stores intérieurs (fenêtres de toit) | Volets roulants - Stores intérieurs (fenêtres de toit) | Volets roulants - Stores intérieurs (fenêtres de toit) | Volets roulants - Stores intérieurs (fenêtres de toit) | Volets roulants - Stores intérieurs (fenêtres de toit) | Volets roulants - Stores intérieurs (fenêtres de toit) | Volets roulants - Stores intérieurs (fenêtres de toit) | Volets roulants - Stores intérieurs (fenêtres de toit) | Volets roulants - Stores intérieurs (fenêtres de toit) | Volets roulants - Stores intérieurs (fenêtres de toit) | Volets roulants - Stores intérieurs (fenêtres de toit) | Volets roulants - Stores intérieurs (fenêtres de toit) | Volets roulants - Stores intérieurs (fenêtres de toit)
|  |  |  | Gestion | Gestion manuelle (VR) | Gestion auto (VR) | Gestion auto (VR) | Gestion manuelle (VR) | Gestion motorisée (VR) | Gestion auto (VR) | Gestion manuelle (VR) | Gestion manuelle (VR) | Gestion motorisée (VR) | Gestion motorisée (VR) | Gestion auto (VR) | Gestion manuelle (VR) | Gestion motorisée (VR) | Gestion motorisée (VR) | Gestion auto (VR) | Gestion manuelle (VR) | Gestion motorisée (VR)
|  |  | Perméa I4 |  | 0.6 | 0.6 | 0.6 | 0.6 | 0.4 | 0.4 | 0.6 | 0.6 | 0.6 | 0.6 | 0.4 | 0.6 | 0.6 | 0.6 | 0.6 | 0.6 | 0.6
|  |  | SYSTEMES |  | 00_Base recalé 2012 | MI_EXP_01_034 | MI_EXP_01_035 | MI_EXP_01_036 | MI_EXP_01_037 | MI_EXP_01_038 | MI_EXP_01_039 | MI_EXP_01_040 | MI_EXP_01_041 | MI_EXP_01_042 | MI_EXP_01_043 | MI_EXP_01_044 | MI_EXP_01_045 | MI_EXP_01_046 | MI_EXP_01_047 | MI_EXP_01_048 | MI_EXP_01_049
|  |  | Ventilation | Nature | SF hygro B 9,2W | SF hygro B 9,2W | SF hygro B 9,2W | SF hygro B 9,2W | SF hygro B 9,2W | SF hygro B 9,2W | SF hygro B 9,2W | SF hygro B 9,2W | SF hygro B 9,2W | SF hygro B 9,2W | SF hygro B 9,2W | SF hygro B 9,2W | SF hygro B 9,2W | SF hygro B 9,2W | SF hygro B 9,2W | SF hygro B 9,2W | SF hygro B 9,2W
|  |  |  | Débit d'air | 80.68 | 80.68 | 80.68 | 80.68 | 80.68 | 80.68 | 80.68 | 80.68 | 80.68 | 80.68 | 80.68 | 80.68 | 80.68 | 80.68 | 80.68 | 80.68 | 80.68
|  |  |  | Régulation débits | sans | sans | sans | sans | sans | sans | sans | sans | sans | sans | sans | sans | sans | sans | sans | sans | sans
|  |  |  | Classe Réseau | Par défaut | Par défaut | Par défaut | Par défaut | Par défaut | Classe B | Par défaut | Par défaut | Par défaut | Par défaut | Classe B | Par défaut | Par défaut | Par défaut | Par défaut | Par défaut | Par défaut
|  |  | Chauffage | Nature | PAC Air/Eau 2 services R410a Hors Volume Chauf. | PAC Air/Eau 2 services R32 En Volume Chauf. | PAC Air/Eau 2 services R32 En Volume Chauf. | PAC Air/Eau 2 services R410a Hors Volume Chauf. | PAC Air/Eau 2 services R32 En Volume Chauf. | PAC Air/Eau 2 services R32 En Volume Chauf. | PAC Air/Eau 2 services R32 En Volume Chauf. | PAC Air/Eau 2 services R32 En Volume Chauf. | PAC Air/Eau 2 services R32 En Volume Chauf. | PAC Air/Eau 2 services R32 En Volume Chauf. | PAC Air/Eau 2 services R32 En Volume Chauf. | PAC Air/Eau 2 services R410a Hors Volume Chauf. | PAC Air/Eau 2 services R32 En Volume Chauf. | PAC Air/Eau 2 services R32 En Volume Chauf. | PAC Air/Eau 2 services R32 En Volume Chauf. | PAC Air/Eau 2 services R410a Hors Volume Chauf. | PAC Air/Eau 2 services R32 En Volume Chauf.
|  |  |  | Puissance | 4500 W | 4500 W | 4500 W | 4500 W | 4500 W | 4500 W | 4500 W | 4500 W | 4500 W | 4500 W | 4500 W | 4500 W | 4500 W | 4500 W | 4500 W | 4500 W | 4500 W
|  |  |  | Performance | COP -7/35 : Par défaut COP 7/35 : 4,52 | COP -7/35 : 3,04 COP 7/35 : 4,75 COP -7/45 : 2,46 COP 7/45 : 3,69 COP -7/55 : 1,87 COP 7/55 : 2,64 | COP -7/35 : 3,04 COP 7/35 : 4,75 COP -7/45 : 2,46 COP 7/45 : 3,69 COP -7/55 : 1,87 COP 7/55 : 2,64 | COP -7/35 : Par défaut COP 7/35 : 4,52 | COP -7/35 : 3,04 COP 7/35 : 4,75 COP -7/45 : 2,46 COP 7/45 : 3,69 COP -7/55 : 1,87 COP 7/55 : 2,64 | COP -7/35 : 3,04 COP 7/35 : 4,75 COP -7/45 : 2,46 COP 7/45 : 3,69 COP -7/55 : 1,87 COP 7/55 : 2,64 | COP -7/35 : 3,04 COP 7/35 : 4,75 COP -7/45 : 2,46 COP 7/45 : 3,69 COP -7/55 : 1,87 COP 7/55 : 2,64 | COP -7/35 : 3,04 COP 7/35 : 4,75 COP -7/45 : 2,46 COP 7/45 : 3,69 COP -7/55 : 1,87 COP 7/55 : 2,64 | COP -7/35 : 3,04 COP 7/35 : 4,75 COP -7/45 : 2,46 COP 7/45 : 3,69 COP -7/55 : 1,87 COP 7/55 : 2,64 | COP -7/35 : 3,04 COP 7/35 : 4,75 COP -7/45 : 2,46 COP 7/45 : 3,69 COP -7/55 : 1,87 COP 7/55 : 2,64 | COP -7/35 : 3,04 COP 7/35 : 4,75 COP -7/45 : 2,46 COP 7/45 : 3,69 COP -7/55 : 1,87 COP 7/55 : 2,64 | COP -7/35 : Par défaut COP 7/35 : 4,52 | COP -7/35 : 3,04 COP 7/35 : 4,75 COP -7/45 : 2,46 COP 7/45 : 3,69 COP -7/55 : 1,87 COP 7/55 : 2,64 | COP -7/35 : 3,04 COP 7/35 : 4,75 COP -7/45 : 2,46 COP 7/45 : 3,69 COP -7/55 : 1,87 COP 7/55 : 2,64 | COP -7/35 : 3,04 COP 7/35 : 4,75 COP -7/45 : 2,46 COP 7/45 : 3,69 COP -7/55 : 1,87 COP 7/55 : 2,64 | COP -7/35 : Par défaut COP 7/35 : 4,52 | COP -7/35 : 3,04 COP 7/35 : 4,75 COP -7/45 : 2,46 COP 7/45 : 3,69 COP -7/55 : 1,87 COP 7/55 : 2,64
|  |  | Emetteur | Nature | Radiateurs (45/5) | Radiateurs (45/5) | Radiateurs (45/5) | Radiateurs (45/5) | Radiateurs (45/5) | Radiateurs (45/5) | Radiateurs (45/5) | Radiateurs (45/5) | Radiateurs (45/5) | Radiateurs (45/5) | Radiateurs (45/5) | Radiateurs (45/5) | Radiateurs (45/5) | Radiateurs (45/5) | Radiateurs (45/5) | Radiateurs (45/5) | Radiateurs (45/5)
|  |  |  | Régulation | Radiateur Régulation non certifiée | Radiateur Régulation certifiée Vt=0,50 | Radiateur Régulation certifiée Vt=0,50 | Radiateur Régulation non certifiée | Radiateur Régulation non certifiée | Radiateur Régulation certifiée Vt=0,50 | Radiateur Régulation non certifiée | Radiateur Régulation non certifiée | Radiateur Régulation non certifiée | Radiateur Régulation non certifiée | Radiateur Régulation certifiée Vt=0,50 | Radiateur Régulation non certifiée | Radiateur Régulation non certifiée | Radiateur Régulation non certifiée | Radiateur Régulation certifiée Vt=0,50 | Radiateur Régulation non certifiée | Radiateur Régulation non certifiée
|  |  | Eau Chaude Sanitaire | Nature | PAC Air/Eau 2 services R410a Hors Volume Chauf. | PAC Air/Eau 2 services R32 En Volume Chauf. | PAC Air/Eau 2 services R32 En Volume Chauf. | PAC Air/Eau 2 services R410a Hors Volume Chauf. | PAC Air/Eau 2 services R32 En Volume Chauf. | PAC Air/Eau 2 services R32 En Volume Chauf. | PAC Air/Eau 2 services R32 En Volume Chauf. | PAC Air/Eau 2 services R32 En Volume Chauf. | PAC Air/Eau 2 services R32 En Volume Chauf. | PAC Air/Eau 2 services R32 En Volume Chauf. | PAC Air/Eau 2 services R32 En Volume Chauf. | PAC Air/Eau 2 services R410a Hors Volume Chauf. | PAC Air/Eau 2 services R32 En Volume Chauf. | PAC Air/Eau 2 services R32 En Volume Chauf. | PAC Air/Eau 2 services R32 En Volume Chauf. | PAC Air/Eau 2 servicesR410a Hors Volume Chauf. | PAC Air/Eau 2 services R32 En Volume Chauf.
|  |  |  | Puissance | 4500 W | 4500 W | 4500 W | 4500 W | 4500 W | 4500 W | 4500 W | 4500 W | 4500 W | 4500 W | 4500 W | 4500 W | 4500 W | 4500 W | 4500 W | 4500 W | 4500 W
|  |  |  | Performance | COP 7/45 : 3,36 | COP 7/45 : 3,44 | COP 7/45 : 3,44 | COP 7/45 : 3,36 | COP 7/45 : 3,44 | COP 7/45 : 3,44 | COP 7/45 : 3,44 | COP 7/45 : 3,44 | COP 7/45 : 3,44 | COP 7/45 : 3,44 | COP 7/45 : 3,44 | COP 7/45 : 3,36 | COP 7/45 : 3,44 | COP 7/45 : 3,44 | COP 7/45 : 3,44 | COP 7/45 : 3,36 | COP 7/45 : 3,44
Points de puisage
|  |  | Refroidissement | Nature | Sans d'objet | Sans d'objet | Sans d'objet | Sans d'objet | Sans d'objet | Sans d'objet | Sans d'objet | Sans d'objet | Sans d'objet | Sans d'objet | Sans d'objet | Sans d'objet | Sans d'objet | Sans d'objet | Sans d'objet | Sans d'objet | Sans d'objet
|  |  |  | Puissance | Sans d'objet | Sans d'objet | Sans d'objet | Sans d'objet | Sans d'objet | Sans d'objet | Sans d'objet | Sans d'objet | Sans d'objet | Sans d'objet | Sans d'objet | Sans d'objet | Sans d'objet | Sans d'objet | Sans d'objet | Sans d'objet | Sans d'objet
|  |  |  | Performance | Sans d'objet | Sans d'objet | Sans d'objet | Sans d'objet | Sans d'objet | Sans d'objet | Sans d'objet | Sans d'objet | Sans d'objet | Sans d'objet | Sans d'objet | Sans d'objet | Sans d'objet | Sans d'objet | Sans d'objet | Sans d'objet | Sans d'objet
|  |  | Eclairage | Puissance | Par défaut | Par défaut | Par défaut | Par défaut | Par défaut | Par défaut | Par défaut | Par défaut | Par défaut | Par défaut | Par défaut | Par défaut | Par défaut | Par défaut | Par défaut | Par défaut | Par défaut
|  |  |  | Auxiliaires | Par défaut | Par défaut | Par défaut | Par défaut | Par défaut | Par défaut | Par défaut | Par défaut | Par défaut | Par défaut | Par défaut | Par défaut | Par défaut | Par défaut | Par défaut | Par défaut | Par défaut
|  |  |  | Type d'appareillage | Par défaut | Par défaut | Par défaut | Par défaut | Par défaut | Par défaut | Par défaut | Par défaut | Par défaut | Par défaut | Par défaut | Par défaut | Par défaut | Par défaut | Par défaut | Par défaut | Par défaut
|  |  |  | Gestion fractionnée | Par défaut | Par défaut | Par défaut | Par défaut | Par défaut | Par défaut | Par défaut | Par défaut | Par défaut | Par défaut | Par défaut | Par défaut | Par défaut | Par défaut | Par défaut | Par défaut | Par défaut
|  |  |  | Gestion et commande | Par défaut | Par défaut | Par défaut | Par défaut | Par défaut | Par défaut | Par défaut | Par défaut | Par défaut | Par défaut | Par défaut | Par défaut | Par défaut | Par défaut | Par défaut | Par défaut | Par défaut
|  |  | Auxiliaires |  | - | - | - | - | - | - | - | - | - | - | - | - | - | - | - | - | -
|  |  | Production PV | - | - | - | - | - | - | - | - | - | - | - | - | - | - | - | - | - | -
|  |  | Rafraîchissement passif |  | - | Brasseurs d'air (1 séjour + 4 chambres) | - | - | - | Brasseurs d'air (1 séjour + 4 chambres) | - | - | - | - | Brasseurs d'air (1 séjour + 4 chambres) | - | - | - | - | - | -
|  |  | Ascenseur |  | - | - | - | - | - | - | - | - | - | - | - | - | - | - | - | - | -
Parking
|  |  | Divers |  | 00_Base recalé 2012 | MI_EXP_01_034 | MI_EXP_01_035 | MI_EXP_01_036 | MI_EXP_01_037 | MI_EXP_01_038 | MI_EXP_01_039 | MI_EXP_01_040 | MI_EXP_01_041 | MI_EXP_01_042 | MI_EXP_01_043 | MI_EXP_01_044 | MI_EXP_01_045 | MI_EXP_01_046 | MI_EXP_01_047 | MI_EXP_01_048 | MI_EXP_01_049
Précisions pour les variantes second œuvre
Changement à chiffrer en plus de la partie enveloppe
|  |  | Fenêtres et porte-fenêtres (2,76 m²) |  | Fenêtres et portes fenêtres PVC double vitrage - Teintes claires (L> 0,82) UFME / SNEP | Fenêtres et portes fenêtres PVC double vitrage - Teintes claires (L> 0,82) UFME / SNEP | Fenêtres et portes fenêtres PVC double vitrage - Teintes claires (L> 0,82) UFME / SNEP | Fenêtres et portes fenêtres PVC double vitrage - Teintes claires (L> 0,82) UFME / SNEP | Fenêtres et portes fenêtres PVC double vitrage - Teintes claires (L> 0,82) UFME / SNEP | Fenêtre ou porte-fenêtre, double vitrage, fabriquée en France, en chêne ou pin sylvestre européen | Fenêtre ou porte-fenêtre, double vitrage, fabriquée en France, en chêne ou pin sylvestre européen | Fenêtres et portes fenêtres PVC double vitrage - Teintes claires (L> 0,82) UFME / SNEP | Fenêtres et portes fenêtres PVC double vitrage - Teintes claires (L> 0,82) UFME / SNEP | Fenêtre ou porte-fenêtre, double vitrage, fabriquée en France, en chêne ou pin sylvestre européen | Fenêtre ou porte-fenêtre, double vitrage, fabriquée en France, en chêne ou pin sylvestre européen | Fenêtre ou porte-fenêtre, double vitrage, fabriquée en France, en chêne ou pin sylvestre européen | Fenêtre ou porte-fenêtre, double vitrage, fabriquée en France, en chêne ou pin sylvestre européen | Fenêtres et portes fenêtres PVC double vitrage - Teintes claires (L> 0,82) UFME / SNEP | Fenêtres et portes fenêtres PVC double vitrage - Teintes claires (L> 0,82) UFME / SNEP | Fenêtre ou porte-fenêtre, double vitrage, fabriquée en France, en chêne ou pin sylvestre européen | Fenêtre ou porte-fenêtre, double vitrage, fabriquée en France, en chêne ou pin sylvestre européen
|  |  | Fenêtres et porte-fenêtres (9,03 m²) |  | Fenêtre et porte fenêtre coulissante en profilés aluminium | Fenêtre et porte fenêtre coulissante en profilés aluminium | Fenêtre et porte fenêtre coulissante en profilés aluminium | Fenêtre et porte fenêtre coulissante en profilés aluminium | Fenêtre et porte fenêtre coulissante en profilés aluminium | Fenêtre ou porte-fenêtre, double vitrage, fabriquée en France, en chêne ou pin sylvestre européen | Fenêtre ou porte-fenêtre, double vitrage, fabriquée en France, en chêne ou pin sylvestre européen | Fenêtre et porte fenêtre coulissante en profilés aluminium | Fenêtre et porte fenêtre coulissante en profilés aluminium | Fenêtre ou porte-fenêtre, double vitrage, fabriquée en France, en chêne ou pin sylvestre européen | Fenêtre ou porte-fenêtre, double vitrage, fabriquée en France, en chêne ou pin sylvestre européen | Fenêtre ou porte-fenêtre, double vitrage, fabriquée en France, en chêne ou pin sylvestre européen | Fenêtre ou porte-fenêtre, double vitrage, fabriquée en France, en chêne ou pin sylvestre européen | Fenêtre et porte fenêtre coulissante en profilés aluminium | Fenêtre et porte fenêtre coulissante en profilés aluminium | Fenêtre ou porte-fenêtre, double vitrage, fabriquée en France, en chêne ou pin sylvestre européen | Fenêtre ou porte-fenêtre, double vitrage, fabriquée en France, en chêne ou pin sylvestre européen
|  |  | Revêtement de sol (106,04 m²) |  | Ceramiche Refin carreaux céramiques | Ceramiche Refin carreaux céramiques | Ceramiche Refin carreaux céramiques | Ceramiche Refin carreaux céramiques | Ceramiche Refin carreaux céramiques | Parquet en douglas massif | Parquet en douglas massif | Ceramiche Refin carreaux céramiques | Ceramiche Refin carreaux céramiques | Parquet en douglas massif | Parquet en douglas massif | Parquet en douglas massif | Parquet en douglas massif | Ceramiche Refin carreaux céramiques | Ceramiche Refin carreaux céramiques | Parquet en douglas massif | Parquet en douglas massif
Produits modifiés dans l'ACV /base (résumé)
m² de locaux techniques qui ne sont pas pris en compte dans la modélisation carbone (a ne pas oublier ultérieurement) en surface m²SREF
Gaines techniques non modélisées ? Impact en surface (m²)
impact carbone à ajouter des locaux non modélisés (décrits ci-dessus) en kg eq CO2
Résultats - ENERGIE
[5 empty] | 00_Base recalé 2012 | MI_EXP_01_034 | MI_EXP_01_035 | MI_EXP_01_036 | MI_EXP_01_037 | MI_EXP_01_038 | MI_EXP_01_039 | MI_EXP_01_040 | MI_EXP_01_041 | MI_EXP_01_042 | MI_EXP_01_043 | MI_EXP_01_044 | MI_EXP_01_045 | MI_EXP_01_046 | MI_EXP_01_047 | MI_EXP_01_048 | MI_EXP_01_049
Résultats RT2012 | Th-B | SRT (m²) |  |  | 106.1
|  | Bbio |  |  | 60.572
|  | Bbiomax |  |  | 63.5
|  | Gain / Bbiomax (%) |  |  | 4.611%
Gain / Bbio Base (%)
| Th-C | Cep (kWh/m2SHON_RT par an) |  |  | 50.7335
|  | CepMAX (kWh/m2SHON_RT par an) |  |  | 53.5
|  | Gain / Cepmax (%) |  |  | 5.171%
Gain / Cep Base (%)
| Th-E | Tic groupe 1 (°c) |  |  | 30.9
|  | Ticref groupe 1 (°C) |  |  | 32.6
Tic groupe 2 (°c)
Ticref groupe 2 (°C)
|  | Cep (kWh/m2SREF par an) |  |  | 74 | 48.4 | 45.6 | 79.4 | 55.9 | 46.6 | 70.3 | 56.1 | 87.2 | 59.7 | 49.8 | 113.2 | 65.5 | 59.7 | 47.8 | 62.9 | 46.3
|  | Cep_nr (kWh/m2SREF par an) |  |  | 74 | 48.4 | 45.6 | 79.4 | 55.9 | 46.6 | 70.3 | 56.1 | 87.2 | 59.7 | 49.8 | 113.2 | 65.5 | 59.7 | 47.8 | 62.9 | 46.3
|  |  | RCR (%) |  | 18% | 28% | 25% | 12% | 22% | 28% | 22% | 25% | 12% | 26% | 22% | 0% | 18% | 26% | 26% | 17% | 25%
|  | Quantités d'énergie finale importées pour le chauffage (kWh/m2SREF) | Gaz |  | 0 | 0 | 0 | 0 | 0 | 0 | 0 | 0 | 0 | 0 | 0 | 0 | 0 | 0 | 0 | 0 | 0
|  |  | Bois |  | 0 | 0 | 0 | 0 | 0 | 0 | 0 | 0 | 0 | 0 | 0 | 0 | 0 | 0 | 0 | 0 | 0
|  |  | Reseau |  | 0 | 0 | 0 | 0 | 0 | 0 | 0 | 0 | 0 | 0 | 0 | 0 | 0 | 0 | 0 | 0 | 0
|  |  | Elec importée |  | 17.5 | 5.4 | 6.9 | 20.7 | 12.1 | 4.7 | 18.4 | 15.3 | 27.4 | 12.5 | 6.5 | 36.2 | 18.7 | 12.5 | 8.8 | 16.7 | 11.1
|  | Quantités d'énergie finale importées pour le refroidissement (kWh/m2SREF) | Gaz |  | 0 | 0 | 0 | 0 | 0 | 0 | 0 | 0 | 0 | 0 | 0 | 0 | 0 | 0 | 0 | 0 | 0
|  |  | Reseau |  | 0 | 0 | 0 | 0 | 0 | 0 | 0 | 0 | 0 | 0 | 0 | 0 | 0 | 0 | 0 | 0 | 0
|  |  | Elec importée |  | 4 | 7.4 | 4.2 | 2.8 | 3 | 7.4 | 2.8 | 0 | 0 | 4.4 | 6.5 | 0 | 0 | 4.4 | 3.1 | 0 | 0
|  | Quantités d'énergie finale importées pour l'ECS (kWh/m2SREF) | Gaz |  | 0 | 0 | 0 | 0 | 0 | 0 | 0 | 0 | 0 | 0 | 0 | 0 | 0 | 0 | 0 | 0 | 0
|  |  | Bois |  | 0 | 0 | 0 | 0 | 0 | 0 | 0 | 0 | 0 | 0 | 0 | 0 | 0 | 0 | 0 | 0 | 0
|  |  | Reseau |  | 0 | 0 | 0 | 0 | 0 | 0 | 0 | 0 | 0 | 0 | 0 | 0 | 0 | 0 | 0 | 0 | 0
|  |  | Elec importée |  | 7.8 | 5.6 | 5.9 | 8.2 | 6.4 | 5.6 | 6.4 | 6.2 | 7.6 | 6.2 | 6 | 10 | 6.9 | 6.2 | 6.2 | 7.8 | 6.2
|  | Quantités d'énergie finale importées pour l'éclairage (kWh/m2SREF) |  |  | 1.8 | 1.7 | 1.7 | 1.8 | 1.8 | 1.7 | 1.8 | 1.8 | 1.8 | 1.8 | 1.7 | 1.8 | 1.8 | 1.8 | 1.8 | 1.8 | 1.7
|  | Quantités d'énergie finale importées pour la ventilation (kWh/m2SREF) |  |  | 0.9 | 0.9 | 0.9 | 0.9 | 0.9 | 0.9 | 0.9 | 0.9 | 0.9 | 0.9 | 0.9 | 0.9 | 0.9 | 0.9 | 0.9 | 0.9 | 0.9
|  | Quantités d'énergie finale importées pour la distribution (kWh/m2SREF) |  |  | 0.2 | 0.1 | 0.1 | 0.2 | 0.2 | 0.1 | 0.2 | 0.2 | 0.3 | 0.2 | 0.1 | 0.3 | 0.2 | 0.2 | 0.1 | 0.2 | 0.2
|  | Quantités d'énergie finale importées pour le déplacement des occupants (kWh/m2SREF) |  |  | 0 | 0 | 0 | 0 | 0 | 0 | 0 | 0 | 0 | 0 | 0 | 0 | 0 | 0 | 0 | 0 | 0
|  | Production d'électricité en énergie finale par les installations photovoltaïques (kWh/m2SREF) | Elec produite |  | 0 | 0 | 0 | 0 | 0 | 0 | 0 | 0 | 0 | 0 | 0 | 0 | 0 | 0 | 0 | 0 | 0
|  |  | Elec autoconsommée |  | 0 | 0 | 0 | 0 | 0 | 0 | 0 | 0 | 0 | 0 | 0 | 0 | 0 | 0 | 0 | 0 | 0
|  | Quantité d'énergie anuelles importées par poste en énergie finale (kWh/m2SREF par an) | Chauffage |  | 17.5 | 5.4 | 6.9 | 20.7 | 12.1 | 4.7 | 18.4 | 15.3 | 27.4 | 12.5 | 6.5 | 36.2 | 18.7 | 12.5 | 8.8 | 16.7 | 11.1
|  |  | Refroidissement |  | 4 | 7.4 | 4.2 | 2.8 | 3 | 7.4 | 2.8 | 0 | 0 | 4.4 | 6.5 | 0 | 0 | 4.4 | 3.1 | 0 | 0
|  |  | ECS |  | 7.8 | 5.6 | 5.9 | 8.2 | 6.4 | 5.6 | 6.4 | 6.2 | 7.6 | 6.2 | 6 | 10 | 6.9 | 6.2 | 6.2 | 7.8 | 6.2
|  |  | Eclairage |  | 1.8 | 1.7 | 1.7 | 1.8 | 1.8 | 1.7 | 1.8 | 1.8 | 1.8 | 1.8 | 1.7 | 1.8 | 1.8 | 1.8 | 1.8 | 1.8 | 1.7
|  |  | Aux, ventilation |  | 0.9 | 0.9 | 0.9 | 0.9 | 0.9 | 0.9 | 0.9 | 0.9 | 0.9 | 0.9 | 0.9 | 0.9 | 0.9 | 0.9 | 0.9 | 0.9 | 0.9
|  |  | Aux, distribution |  | 0.2 | 0.1 | 0.1 | 0.2 | 0.2 | 0.1 | 0.2 | 0.2 | 0.3 | 0.2 | 0.1 | 0.3 | 0.2 | 0.2 | 0.1 | 0.2 | 0.2
|  |  | Deplacement |  | 0 | 0 | 0 | 0 | 0 | 0 | 0 | 0 | 0 | 0 | 0 | 0 | 0 | 0 | 0 | 0 | 0
|  |  | Total |  | 32.2 | 21.1 | 19.7 | 34.6 | 24.4 | 20.4 | 30.5 | 24.4 | 38 | 26 | 21.7 | 49.2 | 28.5 | 26 | 20.9 | 27.4 | 20.1
|  | Quantité d'énergie anuelles importées par type d'énergie en énergie finale (kWh/m2SREF par an) | Gaz |  | 0 | 0 | 0 | 0 | 0 | 0 | 0 | 0 | 0 | 0 | 0 | 0 | 0 | 0 | 0 | 0 | 0
|  |  | Bois |  | 0 | 0 | 0 | 0 | 0 | 0 | 0 | 0 | 0 | 0 | 0 | 0 | 0 | 0 | 0 | 0 | 0
|  |  | Electricité |  | 32.2 | 21 | 19.8 | 34.5 | 24.3 | 20.2 | 30.6 | 24.4 | 37.9 | 26 | 21.6 | 49.2 | 28.5 | 26 | 20.8 | 27.4 | 20.1
|  |  | Réseau de chaleur |  | 0 | 0 | 0 | 0 | 0 | 0 | 0 | 0 | 0 | 0 | 0 | 0 | 0 | 0 | 0 | 0 | 0
| Th-B | Bbio chaud (KWh/m2SREF) |  |  | 37.1 | 15.4 | 20.5 | 41 | 28.7 | 13 | 44.7 | 37.5 | 61.4 | 31.3 | 17.3 | 66.1 | 43.9 | 31.3 | 26.5 | 34.3 | 26.8
|  | Bbio froid (KWh/m2SREF) |  |  | 8.3 | 20.2 | 9.7 | 5.1 | 5.8 | 20.6 | 4.7 | 4.8 | 3.6 | 8.4 | 18.4 | 3.7 | 6.6 | 8.4 | 5.8 | 5.1 | 5.3
|  | Bbio éclairage (KWh/m2SREF) |  |  | 1.8 | 1.7 | 1.7 | 1.8 | 1.8 | 1.7 | 1.8 | 1.8 | 1.8 | 1.8 | 1.7 | 1.8 | 1.8 | 1.8 | 1.8 | 1.8 | 1.8
|  | Bbio (points) |  |  | 99.9 | 79.6 | 69.1 | 101.1 | 78 | 75.7 | 107.8 | 93.4 | 139 | 88.4 | 80.1 | 148.7 | 110 | 88.4 | 73.4 | 87.6 | 73
| Th-DC | Groupe 1 : Surface =89,8 m² Catégorie = CE1 Groupe climatisé : non | Degrés-heures d'inconfort (°C,h) |  | 649.1 | 1047.4 | 692.5 | 690.8 | 663.5 | 1047.4 | 723.5 | 280.5 | 81.8 | 629.6 | 834.5 | 90.9 | 246.2 | 629.6 | 689.6 | 261.5 | 246.7
|  |  | Nombre d'heures d'inconfort total (h) |  | 268 | 593 | 371 | 248 | 249 | 593 | 255 | 144 | 97 | 261 | 451 | 102 | 192 | 261 | 251 | 141 | 138
|  |  | Nombre d'heures d'inconfort d'au moins +1°C (h) |  | 196 | 390 | 244 | 191 | 188 | 391 | 197 | 101 | 29 | 195 | 306 | 32 | 114 | 195 | 196 | 95 | 92
|  |  | Nombre d'heures d'inconfort d'au moins +2°C (h) |  | 142 | 224 | 140 | 142 | 139 | 223 | 145 | 52 | 5 | 140 | 178 | 5 | 33 | 140 | 149 | 50 | 47
|  |  | Résultats - CARBONE (kgCO2eq,/m²SREF) |  | 00_Base recalé 2012 | MI_EXP_01_034 | MI_EXP_01_035 | MI_EXP_01_036 | MI_EXP_01_037 | MI_EXP_01_038 | MI_EXP_01_039 | MI_EXP_01_040 | MI_EXP_01_041 | MI_EXP_01_042 | MI_EXP_01_043 | MI_EXP_01_044 | MI_EXP_01_045 | MI_EXP_01_046 | MI_EXP_01_047 | MI_EXP_01_048 | MI_EXP_01_049
|  |  | Eges PCE (hors lot 1) | A + B + C | 609.06 | 612.209 | 612.209 | 609.06 | 612.209 | 564.3798 | 543.4975 | 574.0165 | 581.0532 | 572.9608 | 564.3798 | 578.541 | 568.8903 | 603.9747 | 612.209 | 578.541 | 568.8903
|  |  |  | A + B + C + D | 596.0271 | 599.5839 | 599.5839 | 596.0271 | 599.5839 | 540.1221 | 516.0668 | 560.9836 | 568.0203 | 545.9378 | 540.1221 | 551.1102 | 541.8673 | 591.3495 | 599.5839 | 551.1102 | 541.8673
|  |  | Module D |  | 13.0329 | 12.6251 | 12.6251 | 13.0329 | 12.6251 | 24.2577 | 27.4308 | 13.0329 | 13.0329 | 27.023 | 24.2577 | 27.4308 | 27.023 | 12.6251 | 12.6251 | 27.4308 | 27.023
| Calcul statique | Lot 1 | (A + B + C) Eges lot 1 |  | 10.2557 | 10.2557 | 10.2557 | 10.2557 | 10.2557 | 10.2557 | 10.2557 | 10.2557 | 10.2557 | 10.2557 | 10.2557 | 10.2557 | 10.2557 | 10.2557 | 10.2557 | 10.2557 | 10.2557
|  | Lot 2 | (A + B + C) Eges lot 2 |  | 22.2972 | 22.2972 | 22.2972 | 22.2972 | 22.2972 | 22.2972 | 22.2972 | 22.2972 | 22.2972 | 22.2972 | 22.2972 | 22.2972 | 22.2972 | 22.2972 | 22.2972 | 22.2972 | 22.2972
|  | Lot 3 | (A + B + C) Eges lot 3 |  | 103.1095 | 126.031 | 126.031 | 103.1095 | 126.031 | 126.031 | 99.463 | 99.463 | 103.1095 | 126.031 | 126.031 | 103.1095 | 126.031 | 126.031 | 126.031 | 103.1095 | 126.031
|  | Lot 4 | (A + B + C) Eges lot 4 |  | 48.2454 | 48.2454 | 48.2454 | 48.2454 | 48.2454 | 48.2454 | 48.2454 | 48.2454 | 48.2454 | 48.2454 | 48.2454 | 48.2454 | 48.2454 | 48.2454 | 48.2454 | 48.2454 | 48.2454
|  | Lot 5 | (A + B + C) Eges lot 5 |  | 32.0751 | 40.8044 | 40.8044 | 32.0751 | 40.8044 | 19.151 | 22.6214 | 32.0751 | 32.57 | 22.6214 | 19.151 | 22.6214 | 18.5509 | 32.57 | 40.8044 | 22.6214 | 18.5509
|  | Lot 6 | (A + B + C) Eges lot 6 |  | 61.9566 | 64.8519 | 64.8519 | 61.9566 | 64.8519 | 59.7414 | 61.9566 | 61.9566 | 64.8519 | 64.8519 | 59.7414 | 61.9566 | 64.8519 | 64.8519 | 64.8519 | 61.9566 | 64.8519
|  | Lot 7 | (A + B + C) Eges lot 7 |  | 87.7098 | 87.7098 | 87.7098 | 87.7098 | 87.7098 | 66.6445 | 66.6445 | 87.7098 | 87.7098 | 66.6445 | 66.6445 | 66.6445 | 66.6445 | 87.7098 | 87.7098 | 66.6445 | 66.6445
|  | Lot 8 | (A + B + C) Eges lot 8 |  | 166.8087 | 166.8087 | 166.8087 | 166.8087 | 166.8087 | 166.8087 | 166.8087 | 166.8087 | 166.8087 | 166.8087 | 166.8087 | 166.8087 | 166.8087 | 166.8087 | 166.8087 | 166.8087 | 166.8087
|  | Lot 9 | (A + B + C) Eges lot 9 |  | 42.6064 | 42.6064 | 42.6064 | 42.6064 | 42.6064 | 42.6064 | 42.6064 | 42.6064 | 42.6064 | 42.6064 | 42.6064 | 42.6064 | 42.6064 | 42.6064 | 42.6064 | 42.6064 | 42.6064
|  | Lot 10 | (A + B + C) Eges lot 10 |  | 0 | 0 | 0 | 0 | 0 | 0 | 0 | 0 | 0 | 0 | 0 | 0 | 0 | 0 | 0 | 0 | 0
|  | Lot 11 | (A + B + C) Eges lot 11 |  | 0 | 0 | 0 | 0 | 0 | 0 | 0 | 0 | 0 | 0 | 0 | 0 | 0 | 0 | 0 | 0 | 0
|  | Lot 12 | (A + B + C) Eges lot 12 |  | 0 | 0 | 0 | 0 | 0 | 0 | 0 | 0 | 0 | 0 | 0 | 0 | 0 | 0 | 0 | 0 | 0
|  | Lot 13 | (A + B + C) Eges lot 13 |  | 0 | 0 | 0 | 0 | 0 | 0 | 0 | 0 | 0 | 0 | 0 | 0 | 0 | 0 | 0 | 0 | 0
|  | Lot 14 | (A + B + C) Eges lot 14 |  | 44.2513 | 12.8543 | 12.8543 | 44.2513 | 12.8543 | 12.8543 | 12.8543 | 12.8543 | 12.8543 | 12.8543 | 12.8543 | 44.2513 | 12.8543 | 12.8543 | 12.8543 | 44.2513 | 12.8543
|  |  | Eges CO2eq chauffage (kg CO2eq/m2SREF) | Gaz | 0 | 0 | 0 | 0 | 0 | 0 | 0 | 0 | 0 | 0 | 0 | 0 | 0 | 0 | 0 | 0 | 0
|  |  |  | Bois | 0 | 0 | 0 | 0 | 0 | 0 | 0 | 0 | 0 | 0 | 0 | 0 | 0 | 0 | 0 | 0 | 0
|  |  |  | Reseau | 0 | 0 | 0 | 0 | 0 | 0 | 0 | 0 | 0 | 0 | 0 | 0 | 0 | 0 | 0 | 0 | 0
|  |  |  | Elec importée | 69.125 | 21.33 | 27.255 | 81.765 | 47.795 | 18.565 | 72.68 | 60.435 | 108.23 | 49.375 | 25.675 | 142.99 | 73.865 | 49.375 | 34.76 | 65.965 | 43.845
|  |  | Eges CO2eq refroidissement (kg CO2eq/m2SREF) | Gaz | 0 | 0 | 0 | 0 | 0 | 0 | 0 | 0 | 0 | 0 | 0 | 0 | 0 | 0 | 0 | 0 | 0
|  |  |  | Reseau | 0 | 0 | 0 | 0 | 0 | 0 | 0 | 0 | 0 | 0 | 0 | 0 | 0 | 0 | 0 | 0 | 0
|  |  |  | Elec importée | 12.8 | 23.68 | 13.44 | 8.96 | 9.6 | 23.68 | 8.96 | 0 | 0 | 14.08 | 20.8 | 0 | 0 | 14.08 | 9.92 | 0 | 0
|  |  | Eges CO2eq ECS (kg CO2eq/m2SREF) | Gaz | 0 | 0 | 0 | 0 | 0 | 0 | 0 | 0 | 0 | 0 | 0 | 0 | 0 | 0 | 0 | 0 | 0
|  |  |  | Bois | 0 | 0 | 0 | 0 | 0 | 0 | 0 | 0 | 0 | 0 | 0 | 0 | 0 | 0 | 0 | 0 | 0
|  |  |  | Reseau | 0 | 0 | 0 | 0 | 0 | 0 | 0 | 0 | 0 | 0 | 0 | 0 | 0 | 0 | 0 | 0 | 0
|  |  |  | Elec importée | 25.35 | 18.2 | 19.175 | 26.65 | 20.8 | 18.2 | 20.8 | 20.15 | 24.7 | 20.15 | 19.5 | 32.5 | 22.425 | 20.15 | 20.15 | 25.35 | 20.15
|  |  | Eges CO2eq éclairage (kg CO2eq/m2SREF) |  | 6.21 | 5.865 | 5.865 | 6.21 | 6.21 | 5.865 | 6.21 | 6.21 | 6.21 | 6.21 | 5.865 | 6.21 | 6.21 | 6.21 | 6.21 | 6.21 | 5.865
|  |  | Eges CO2eq ventilation (kg CO2eq/m2SREF) |  | 2.88 | 2.88 | 2.88 | 2.88 | 2.88 | 2.88 | 2.88 | 2.88 | 2.88 | 2.88 | 2.88 | 2.88 | 2.88 | 2.88 | 2.88 | 2.88 | 2.88
|  |  | Eges CO2eq distribution (kg CO2eq/m2SREF) |  | 0.64 | 0.32 | 0.32 | 0.64 | 0.64 | 0.32 | 0.64 | 0.64 | 0.96 | 0.64 | 0.32 | 0.96 | 0.64 | 0.64 | 0.32 | 0.64 | 0.64
|  |  | Eges CO2eq déplacement des occupants (kg CO2eq/m2SREF) |  | 0 | 0 | 0 | 0 | 0 | 0 | 0 | 0 | 0 | 0 | 0 | 0 | 0 | 0 | 0 | 0 | 0
|  |  | Eges Consommation Energie (kg CO2eq/m2SREF) |  | 117.005 | 72.275 | 68.935 | 127.105 | 87.925 | 69.51 | 112.17 | 90.315 | 142.98 | 93.335 | 75.04 | 185.54 | 106.02 | 93.335 | 74.24 | 101.045 | 73.38
|  |  | Eges Chantier |  | 0.066481 | 0.066481 | 0.066481 | 0.066481 | 0.066481 | 0.066481 | 0.066481 | 0.066481 | 0.066481 | 0.066481 | 0.066481 | 0.066481 | 0.066481 | 0.066481 | 0.066481 | 0.066481 | 0.066481
|  |  | Eges Consommation et Rejet d'Eau |  | 49.8924 | 49.8924 | 49.8924 | 49.8924 | 49.8924 | 49.8924 | 49.8924 | 49.8924 | 49.8924 | 49.8924 | 49.8924 | 49.8924 | 49.8924 | 49.8924 | 49.8924 | 49.8924 | 49.8924
|  |  | Eges (hors lot 1) | A + B + C | 763.2238 | 710.7629 | 717.6629 | 777.1638 | 740.4929 | 660.1687 | 696.6664 | 714.2904 | 773.992 | 702.1747 | 668.5787 | 814.0399 | 724.8692 | 733.1885 | 726.4879 | 729.5449 | 692.2292
|  |  |  | A + B + C + D | 750.1909 | 698.1378 | 705.0378 | 764.1309 | 727.8678 | 635.911 | 669.2356 | 701.2575 | 760.9591 | 675.1517 | 644.321 | 786.6091 | 697.8462 | 720.5634 | 713.8628 | 702.1141 | 665.2062
| Calcul dynamique |  | (A + B + C + D hors lot 1) Impact dynamique Eges PCE |  | 531.1561 | 545.7138 | 545.7138 | 531.1561 | 545.7138 | 451.8082 | 431.0355 | 508.8126 | 515.3276 | 459.2403 | 451.8082 | 453.379 | 455.1785 | 537.5139 | 545.7138 | 453.379 | 455.1785
|  | Lot 1 | (A + B + C + D ) Impact dynamique Eges lot 1 |  | 9.7153 | 9.7153 | 9.7153 | 9.7153 | 9.7153 | 9.7153 | 9.7153 | 9.7153 | 9.7153 | 9.7153 | 9.7153 | 9.7153 | 9.7153 | 9.7153 | 9.7153 | 9.7153 | 9.7153
|  | Lot 2 | (A + B + C + D ) Impact dynamique Eges lot 2 |  | 21.8776 | 21.8776 | 21.8776 | 21.8776 | 21.8776 | 21.8776 | 21.8776 | 21.8776 | 21.8776 | 21.8776 | 21.8776 | 21.8776 | 21.8776 | 21.8776 | 21.8776 | 21.8776 | 21.8776
|  | Lot 3 | (A + B + C + D ) Impact dynamique Eges lot 3 |  | 101.0026 | 123.1889 | 123.1889 | 101.0026 | 123.1889 | 123.1889 | 97.468 | 97.468 | 101.0026 | 123.1889 | 123.1889 | 101.0026 | 123.1889 | 123.1889 | 123.1889 | 101.0026 | 123.1889
|  | Lot 4 | (A + B + C + D ) Impact dynamique Eges lot 4 |  | 38.6058 | 38.6058 | 38.6058 | 38.6058 | 38.6058 | 38.6058 | 38.6058 | 38.6058 | 38.6058 | 38.6058 | 38.6058 | 38.6058 | 38.6058 | 38.6058 | 38.6058 | 38.6058 | 38.6058
|  | Lot 5 | (A + B + C + D ) Impact dynamique Eges lot 5 |  | 31.1879 | 39.8843 | 39.8843 | 31.1879 | 39.8843 | -16.9005 | -12.7447 | 31.1879 | 31.6844 | -12.7447 | -16.9005 | -12.7447 | -16.8066 | 31.6844 | 39.8843 | -12.7447 | -16.8066
|  | Lot 6 | (A + B + C + D ) Impact dynamique Eges lot 6 |  | 52.1623 | 54.6462 | 54.6462 | 52.1623 | 54.6462 | 51.3698 | 52.1623 | 52.1623 | 54.6462 | 54.6462 | 51.3698 | 52.1623 | 54.6462 | 54.6462 | 54.6462 | 52.1623 | 54.6462
|  | Lot 7 | (A + B + C + D ) Impact dynamique Eges lot 7 |  | 80.0648 | 80.0648 | 80.0648 | 80.0648 | 80.0648 | 46.2204 | 46.2204 | 80.0648 | 80.0648 | 46.2204 | 46.2204 | 46.2204 | 46.2204 | 80.0648 | 80.0648 | 46.2204 | 46.2204
|  | Lot 8 | (A + B + C + D ) Impact dynamique Eges lot 8 |  | 143.8489 | 143.8489 | 143.8489 | 143.8489 | 143.8489 | 143.8489 | 143.8489 | 143.8489 | 143.8489 | 143.8489 | 143.8489 | 143.8489 | 143.8489 | 143.8489 | 143.8489 | 143.8489 | 143.8489
|  | Lot 9 | (A + B + C + D ) Impact dynamique Eges lot 9 |  | 35.8968 | 35.8968 | 35.8968 | 35.8968 | 35.8968 | 35.8968 | 35.8968 | 35.8968 | 35.8968 | 35.8968 | 35.8968 | 35.8968 | 35.8968 | 35.8968 | 35.8968 | 35.8968 | 35.8968
|  | Lot 10 | (A + B + C + D ) Impact dynamique Eges lot 10 |  | 0 | 0 | 0 | 0 | 0 | 0 | 0 | 0 | 0 | 0 | 0 | 0 | 0 | 0 | 0 | 0 | 0
|  | Lot 11 | (A + B + C + D ) Impact dynamique Eges lot 11 |  | 0 | 0 | 0 | 0 | 0 | 0 | 0 | 0 | 0 | 0 | 0 | 0 | 0 | 0 | 0 | 0 | 0
|  | Lot 12 | (A + B + C + D ) Impact dynamique Eges lot 12 |  | 0 | 0 | 0 | 0 | 0 | 0 | 0 | 0 | 0 | 0 | 0 | 0 | 0 | 0 | 0 | 0 | 0
|  | Lot 13 | (A + B + C + D ) Impact dynamique Eges lot 13 |  | 0 | 0 | 0 | 0 | 0 | 0 | 0 | 0 | 0 | 0 | 0 | 0 | 0 | 0 | 0 | 0 | 0
|  | Lot 14 | (A + B + C + D ) Impact dynamique Eges lot 14 |  | 26.5095 | 7.7006 | 7.7006 | 26.5095 | 7.7006 | 7.7006 | 7.7006 | 7.7006 | 7.7006 | 7.7006 | 7.7006 | 26.5095 | 7.7006 | 7.7006 | 7.7006 | 26.5095 | 7.7006
|  |  | Stockage carbone |  | 4.2347 | 4.2347 | 4.2347 | 4.2347 | 4.2347 | 30.9876 | 30.5882 | 4.2347 | 4.2347 | 30.5882 | 30.9876 | 30.5882 | 30.5882 | 4.2347 | 4.2347 | 30.5882 | 30.5882
Contenus CO2eq :
|  |  | Gaz | 0.227
|  |  | Bois granulés/bûches | 0.03
|  |  | Bois plaquettes | 0.024
|  |  | Réseau chaud | 0.115
|  |  | Réseau froid | 0
|  |  | Electricité chauffage | 0.079
|  |  | Electricité clim | 0.064
|  |  | Electricité ECS | 0.065
|  |  | Electricité autres usages | 0.064
|  |  | Electricité éclairage tertiaire | 0.064
|  |  | Electricité éclairage résidentiel | 0.069

## MI_79
Caractéristiques générales
|  |  | Type de bâtiment | Résidentiel
|  |  | Destination d'usage | Maison individuelle
|  |  | Identifiant (du bâtiment et de la variante): | 79
|  |  | Famille de variante (1/2/3) | 1
|  |  | Zone climatique | H2b
|  |  | Altitude | 0-400
|  |  | Surface de référence (SHAB ou SU) | 90.8
|  |  | Nombre de logements | 1
|  |  | Nombre de niveaux (y compris RDC): | 1
Modifications de l'environnement du bâtiment / base(ex: zone sismique moyenne)
|  |  | Fondations | Semelles filantes
|  |  | Contraintes estivales extérieures (CE1/CE2, hors condition de présence de climatisation) | CE1
|  |  | Nombre d'occupants de référence (différent du nb d'occ, conventionnel du calcul RT ; calcul à définir avec DHUP) | 2
|  |  | Période d'étude de référence | 50
Si réseau de chaleur, merci de saisir :
Contenu CO2 du réseau de chaleur (kgeqCO2 / kWh)
Contenu CO2 du réseau de froid (kgeqCO2 / kWh)
Part EnR du réseau de chaleur
Part EnR du réseau de froid
Phase 3
|  |  | Plan d'expérience 1 | Effort CO2 |  | STANDARD_2019 | STANDARD_2019 | EFFORT_2ND_OEUVRE | EFFORT_2ND_OEUVRE | EFFORT_2ND_OEUVRE | EFFORT_2ND_OEUVRE | STANDARD_2019 | STANDARD_2019 | STANDARD_2019 | STANDARD_2019 | EFFORT_2ND_OEUVRE | EFFORT_2ND_OEUVRE | EFFORT_2ND_OEUVRE | EFFORT_2ND_OEUVRE | STANDARD_2019 | STANDARD_2019 | EFFORT_2ND_OEUVRE
|  |  |  | Zone climatique |  | H2c | H1a | H2c | H2c | H1a | H1a | H2d | H2b | H1c | H1c | H2a | H2a | H1b | H1b | H2a | H2b | H2b
|  |  |  | Altitude |  | [0.0, 400.0) | [0.0, 400.0) | [0.0, 400.0) | [0.0, 400.0) | [0.0, 400.0) | [0.0, 400.0) | [0.0, 400.0) | [0.0, 400.0) | [800.0, inf) | [400.0, 800.0) | [0.0, 400.0) | [0.0, 400.0) | [400.0, 800.0) | [0.0, 400.0) | [0.0, 400.0) | [0.0, 400.0) | [0.0, 400.0)
|  |  |  | Cep cible |  | 57±2 | 71±2 | 68±2 | 52±2 | 87±2 | 62±2 | 60±2 | 48±2 | 115±2 | 67±2 | 62±2 | 47±2 | 85±2 | 57±2 | 62±2 | 44±2 | 52±2
|  |  | ENVELOPPE |  | 00_Base recalé 2012 | MI_EXP_01_050 | MI_EXP_01_051 | MI_EXP_01_052 | MI_EXP_01_053 | MI_EXP_01_054 | MI_EXP_01_055 | MI_EXP_01_056 | MI_EXP_01_057 | MI_EXP_01_058 | MI_EXP_01_059 | MI_EXP_01_060 | MI_EXP_01_061 | MI_EXP_01_062 | MI_EXP_01_063 | MI_EXP_01_064 | MI_EXP_01_065 | MI_EXP_01_066
|  |  | Murs extérieurs |  | 0,279 Parpaing LdV lambda 32 de 100 mm (R=3,15). Plâtre | 0,209 Brique (Ru=0,80) LdV lambda 32 de 120 mm (R=3,75). Plâtre | 0,279 Parpaing LdV lambda 32 de 100 mm (R=3,15). Plâtre | 0,279 Parpaing isolant en fibre végétale (R=3,15). Plâtre | 0,147 Brique (Ru=1,45) isolant en fibre végétale (R=5,60). Plâtre | 0,279 Parpaing isolant en fibre végétale (R=3,15). Plâtre | 0,209 Brique (Ru=0,80) isolant en fibre végétale (R=3,75). Plâtre | 0,147 Brique (Ru=1,45) PU de 120 mm (R=5,60). Plâtre | 0,147 Brique (Ru=1,45) PU de 120 mm (R=5,60). Plâtre | 0,279 Parpaing LdV lambda 32 de 100 mm (R=3,15). Plâtre | 0,209 Brique (Ru=0,80) LdV lambda 32 de 120 mm (R=3,75). Plâtre | 0,279 Parpaing isolant en fibre végétale (R=3,15). Plâtre | 0,209 Brique (Ru=0,80) isolant en fibre végétale (R=3,75). Plâtre | 0,279 Parpaing isolant en fibre végétale (R=3,15). Plâtre | 0,147 Brique (Ru=1,45) isolant en fibre végétale (R=5,60). Plâtre | 0,279 Parpaing LdV lambda 32 de 100 mm (R=3,15). Plâtre | 0,147 Brique (Ru=1,45) PU de 120 mm (R=5,60). Plâtre | 0,147 Brique (Ru=1,45) isolant en fibre végétale (R=5,60). Plâtre
|  |  | Murs sur locaux non chauffés |  | 0,274 Parpaing LdV lambda 32 100 mm (R=3,15) + plâtre | 0,274 Parpaing LdV lambda 32 100 mm (R=3,15) + plâtre | 0,274 Parpaing LdV lambda 32 100 mm (R=3,15) + plâtre | 0,274 Parpaing isolant en fibre végétale (R=3,15) + plâtre | 0,274 Parpaing isolant en fibre végétale (R=3,15) + plâtre | 0,274 Parpaing isolant en fibre végétale (R=3,15) + plâtre | 0,274 Parpaing isolant en fibre végétale (R=3,15) + plâtre | 0,274 Parpaing LdV lambda 32 100 mm (R=3,15) + plâtre | 0,274 Parpaing LdV lambda 32 100 mm (R=3,15) + plâtre | 0,274 Parpaing LdV lambda 32 100 mm (R=3,15) + plâtre | 0,274 Parpaing LdV lambda 32 100 mm (R=3,15) + plâtre | 0,274 Parpaing isolant en fibre végétale (R=3,15) + plâtre | 0,274 Parpaing isolant en fibre végétale (R=3,15) + plâtre | 0,274 Parpaing isolant en fibre végétale (R=3,15) + plâtre | 0,274 Parpaing isolant en fibre végétale (R=3,15) + plâtre | 0,274 Parpaing LdV lambda 32 100 mm (R=3,15) + plâtre | 0,274 Parpaing LdV lambda 32 100 mm (R=3,15) + plâtre | 0,274 Parpaing isolant en fibre végétale (R=3,15) + plâtre
Toiture terrasse accessible
Toiture terrasse inaccessible
|  |  | Toiture combles perdus |  | 0,126 Laine de verre soufflée lambda 45 de 400 mm (R=9,00) plâtre | 0,116 Laine de verre soufflée lambda 45 de 450 mm (R=10,00) plâtre | 0,126 Laine de verre soufflée lambda 45 de 400 mm (R=9,00) plâtre | 0,126 Ouate de cellulose en vrac (R=9,00) plâtre | 0,116 Ouate de cellulose en vrac (R=10,00) plâtre | 0,126 Ouate de cellulose en vrac (R=9,00) plâtre | 0,116 Ouate de cellulose en vrac (R=10,00) plâtre | 0,116 Laine de verre soufflée lambda 45 de 450 mm (R=10,00) plâtre | 0,116 Laine de verre soufflée lambda 45 de 450 mm (R=10,00) plâtre | 0,116 Laine de verre soufflée lambda 45 de 450 mm (R=10,00) plâtre | 0,116 Laine de verre soufflée lambda 45 de 450 mm (R=10,00) plâtre | 0,116 Ouate de cellulose en vrac (R=9,00) plâtre | 0,116 Ouate de cellulose en vrac (R=10,00) plâtre | 0,116 Ouate de cellulose en vrac (R=10,00) plâtre | 0,116 Ouate de cellulose en vrac (R=10,00) plâtre | 0,126 Laine de verre soufflée lambda 45 de 400 mm (R=9,00) plâtre | 0,116 Laine de verre soufflée lambda 45 de 450 mm (R=10,00) plâtre | 0,116 Ouate de cellulose en vrac (R=10,00) plâtre
Toiture Rampants (combles aménagés)
Plancher sur Terre-plein
|  |  | Plancher sur Vide Sanitaire |  | 0,231 Plancher HPL Up=0.27. rupteurs T+L.+ R | 0,147 Plancher HPL Up=0.15. rupteurs T+L.+ R | 0,177 Plancher HPL Up=0.19. rupteurs T+L.+ R | 0,231 Plancher HPL Up=0.27. rupteurs T+L.+ R | 0,147 Plancher HPL Up=0.15. rupteurs T+L.+ R | 0,231 Plancher HPL Up=0.27. rupteurs T+L.+ R | 0,147 Plancher HPL Up=0.15. rupteurs T+L.+ R | 0,147 Plancher HPL Up=0.15. rupteurs T+L.+ R | 0,147 Plancher HPL Up=0.15. rupteurs T+L.+ R | 0,177 Plancher HPL Up=0.19. rupteurs T+L.+ R | 0,147 Plancher HPL Up=0.15. rupteurs T+L.+ R | 0,177 Plancher HPL Up=0.19. rupteurs T+L.+ R | 0,147 Plancher HPL Up=0.15. rupteurs T+L.+ R | 0,231 Plancher HPL Up=0.27. rupteurs T+L.+ R | 0,147 Plancher HPL Up=0.15. rupteurs T+L.+ R | 0,177 Plancher HPL Up=0.19. rupteurs T+L.+ R | 0,147 Plancher HPL Up=0.15. rupteurs T+L.+ R | 0,147 Plancher HPL Up=0.15. rupteurs T+L.+ R
Plancher sur Parking ou Sous-Sol
Plancher sur Extérieur
Traitement Pont Thermique plancher Intermédiaire
|  |  | Baies / façade rideau | Uw | PVC : 1,40 Alu : 1,60 | PVC : 1,30 Alu : 1,40 | PVC : 1,40 Alu : 1,60 | PVC : 1,40 Alu : 1,60 | PVC : 1,30 Alu : 1,40 | PVC : 1,40 Alu : 1,60 | PVC : 1,30 Alu : 1,40 | PVC : 1,30 Alu : 1,40 | PVC : 1,30 Alu : 1,40 | PVC : 1,40 Alu : 1,60 | PVC : 1,30 Alu : 1,40 | PVC : 1,40 Alu : 1,60 | PVC : 1,30 Alu : 1,40 | PVC : 1,40 Alu : 1,60 | PVC : 1,30 Alu : 1,40 | PVC : 1,40 Alu : 1,60 | PVC : 1,30 Alu : 1,40 | PVC : 1,30 Alu : 1,40
|  |  |  | Sw / Tlw sans Protect° | PVC : 0,42/0,5 Alu : 0,48/0,55 | PVC : 0,42/0,5 Alu : 0,48/0,55 | PVC : 0,42/0,5 Alu : 0,48/0,55 | PVC : 0,42/0,5 Alu : 0,48/0,55 | PVC : 0,42/0,5 Alu : 0,48/0,55 | PVC : 0,42/0,5 Alu : 0,48/0,55 | PVC : 0,42/0,5 Alu : 0,48/0,55 | PVC : 0,42/0,5 Alu : 0,48/0,55 | PVC : 0,42/0,5 Alu : 0,48/0,55 | PVC : 0,42/0,5 Alu : 0,48/0,55 | PVC : 0,42/0,5 Alu : 0,48/0,55 | PVC : 0,42/0,5 Alu : 0,48/0,55 | PVC : 0,42/0,5 Alu : 0,48/0,55 | PVC : 0,42/0,5 Alu : 0,48/0,55 | PVC : 0,42/0,5 Alu : 0,48/0,55 | PVC : 0,42/0,5 Alu : 0,48/0,55 | PVC : 0,42/0,5 Alu : 0,48/0,55 | PVC : 0,42/0,5 Alu : 0,48/0,55
|  |  |  | Sw / Tlw avec Protect° | PVC : 0,03/0,00 Alu : 0,03/0,00 | PVC : 0,03/0,00 Alu : 0,03/0,00 | PVC : 0,03/0,00 Alu : 0,03/0,00 | PVC : 0,03/0,00 Alu : 0,03/0,00 | PVC : 0,03/0,00 Alu : 0,03/0,00 | PVC : 0,03/0,00 Alu : 0,03/0,00 | PVC : 0,03/0,00 Alu : 0,03/0,00 | PVC : 0,03/0,00 Alu : 0,03/0,00 | PVC : 0,03/0,00 Alu : 0,03/0,00 | PVC : 0,03/0,00 Alu : 0,03/0,00 | PVC : 0,03/0,00 Alu : 0,03/0,00 | PVC : 0,03/0,00 Alu : 0,03/0,00 | PVC : 0,03/0,00 Alu : 0,03/0,00 | PVC : 0,03/0,00 Alu : 0,03/0,00 | PVC : 0,03/0,00 Alu : 0,03/0,00 | PVC : 0,03/0,00 Alu : 0,03/0,00 | PVC : 0,03/0,00 Alu : 0,03/0,00 | PVC : 0,03/0,00 Alu : 0,03/0,00
|  |  | Coffre volet roulant |  | Uc=2,00 | Uc=0,50 | Uc=2,00 | Uc=2,00 | Uc=0,50 | Uc=2,00 | Uc=0,50 | Uc=0,50 | Uc=0,50 | Uc=0,90 | Uc=0,50 | Uc=2,00 | Uc=0,50 | Uc=2,00 | Uc=0,50 | Uc=2,00 | Uc=0,50 | Uc=0,50
|  |  | Protections solaires | Nature | Volet roulant | Volet roulant | Volet roulant | Volet roulant | Volet roulant | Volet roulant | Volet roulant | Volet roulant | Volet roulant | Volet roulant | Volet roulant | Volet roulant | Volet roulant | Volet roulant | Volet roulant | Volet roulant | Volet roulant | Volet roulant
|  |  |  | Gestion | Gestion manuelle | Gestion motorisée | Gestion manuelle | Gestion manuelle | Gestion motorisée | Gestion manuelle | Gestion motorisée | Gestion motorisée | Gestion automatique | Gestion manuelle | Gestion motorisée | Gestion manuelle | Gestion motorisée | Gestion manuelle | Gestion motorisée | Gestion manuelle | Gestion automatique | Gestion motorisée
|  |  | Perméa I4 |  | 0.6 | 0.6 | 0.6 | 0.6 | 0.4 | 0.6 | 0.6 | 0.4 | 0.4 | 0.6 | 0.6 | 0.6 | 0.6 | 0.6 | 0.4 | 0.6 | 0.4 | 0.4
|  |  | SYSTEMES |  | 00_Base recalé 2012 | MI_EXP_01_050 | MI_EXP_01_051 | MI_EXP_01_052 | MI_EXP_01_053 | MI_EXP_01_054 | MI_EXP_01_055 | MI_EXP_01_056 | MI_EXP_01_057 | MI_EXP_01_058 | MI_EXP_01_059 | MI_EXP_01_060 | MI_EXP_01_061 | MI_EXP_01_062 | MI_EXP_01_063 | MI_EXP_01_064 | MI_EXP_01_065 | MI_EXP_01_066
|  |  | Ventilation | Nature | SF hygro B 9,2W | SF hygro B 9,2W | SF hygro B 9,2W | SF hygro B 9,2W | SF hygro B 9,2W | SF hygro B 9,2W | SF hygro B 9,2W | SF hygro B 9,2W | SF hygro B 9,2W | SF hygro B 9,2W | SF hygro B 9,2W | SF hygro B 9,2W | SF hygro B 9,2W | SF hygro B 9,2W | SF hygro B 9,2W | SF hygro B 9,2W | SF hygro B 9,2W | SF hygro B 9,2W
|  |  |  | Débit d'air | 66.38 | 66.38 | 66.38 | 66.38 | 66.38 | 66.38 | 66.38 | 66.38 | 66.38 | 66.38 | 66.38 | 66.38 | 66.38 | 66.38 | 66.38 | 66.38 | 66.38 | 66.38
|  |  |  | Régulation débits | sans | sans | sans | sans | sans | sans | sans | sans | sans | sans | sans | sans | sans | sans | sans | sans | sans | sans
|  |  |  | Classe Réseau | Par défaut | Par défaut | Par défaut | Par défaut | Par défaut | Par défaut | Par défaut | Par défaut | Par défaut | Par défaut | Par défaut | Par défaut | Par défaut | Par défaut | Par défaut | Par défaut | Par défaut | Par défaut
|  |  | Chauffage | Nature | PAC Air/Eau 2 services R410a Hors Volume Chauf. | PAC Air/Eau 2 services R32 En Volume Chauf. | PAC Air/Eau 2 services R32 En Volume Chauf. | PAC Air/Eau 2 services R32 En Volume Chauf. | PAC Air/Eau 2 services R32 En Volume Chauf. | PAC Air/Eau 2 services R410a Hors Volume Chauf. | PAC Air/Eau 2 services R32 En Volume Chauf. | PAC Air/Eau 2 services R32 En Volume Chauf. | PAC Air/Eau 2 services R32 En Volume Chauf. | PAC Air/Eau 2 services R410a Hors Volume Chauf. | PAC Air/Eau 2 services R32 En Volume Chauf. | PAC Air/Eau 2 services R32 En Volume Chauf. | PAC Air/Eau 2 services R32 En Volume Chauf. | PAC Air/Eau 2 services R32 En Volume Chauf. | PAC Air/Eau 2 services R32 En Volume Chauf. | PAC Air/Eau 2 services R32 En Volume Chauf. | PAC Air/Eau 2 services R32 En Volume Chauf. | PAC Air/Eau 2 servicesR32 En Volume Chauf.
|  |  |  | Puissance | 4500 W | 4500 W | 4500 W | 4500 W | 4500 W | 4500 W | 4500 W | 4500 W | 4500 W | 4500 W | 4500 W | 4500 W | 4500 W | 4500 W | 4500 W | 4500 W | 4500 W | 4500 W
|  |  |  | Performance | COP -7/35 : Par défaut COP 7/35 : 4,52 | COP -7/35 : 3,04 COP 7/35 : 4,75 COP -7/45 : 2,46 COP 7/45 : 3,69 COP -7/55 : 1,87 COP 7/55 : 2,64 | COP -7/35 : 3,04 COP 7/35 : 4,75 COP -7/45 : 2,46 COP 7/45 : 3,69 COP -7/55 : 1,87 COP 7/55 : 2,64 | COP -7/35 : 3,04 COP 7/35 : 4,75 COP -7/45 : 2,46 COP 7/45 : 3,69 COP -7/55 : 1,87 COP 7/55 : 2,64 | COP -7/35 : 3,04 COP 7/35 : 4,75 COP -7/45 : 2,46 COP 7/45 : 3,69 COP -7/55 : 1,87 COP 7/55 : 2,64 | COP -7/35 : Par défaut COP 7/35 : 4,52 | COP -7/35 : 3,04 COP 7/35 : 4,75 COP -7/45 : 2,46 COP 7/45 : 3,69 COP -7/55 : 1,87 COP 7/55 : 2,64 | COP -7/35 : 3,04 COP 7/35 : 4,75 COP -7/45 : 2,46 COP 7/45 : 3,69 COP -7/55 : 1,87 COP 7/55 : 2,64 | COP -7/35 : 3,04 COP 7/35 : 4,75 COP -7/45 : 2,46 COP 7/45 : 3,69 COP -7/55 : 1,87 COP 7/55 : 2,64 | COP -7/35 : Par défaut COP 7/35 : 4,52 | COP -7/35 : 3,04 COP 7/35 : 4,75 COP -7/45 : 2,46 COP 7/45 : 3,69 COP -7/55 : 1,87 COP 7/55 : 2,64 | COP -7/35 : 3,04 COP 7/35 : 4,75 COP -7/45 : 2,46 COP 7/45 : 3,69 COP -7/55 : 1,87 COP 7/55 : 2,64 | COP -7/35 : 3,04 COP 7/35 : 4,75 COP -7/45 : 2,46 COP 7/45 : 3,69 COP -7/55 : 1,87 COP 7/55 : 2,64 | COP -7/35 : 3,04 COP 7/35 : 4,75 COP -7/45 : 2,46 COP 7/45 : 3,69 COP -7/55 : 1,87 COP 7/55 : 2,64 | COP -7/35 : 3,04 COP 7/35 : 4,75 COP -7/45 : 2,46 COP 7/45 : 3,69 COP -7/55 : 1,87 COP 7/55 : 2,64 | COP -7/35 : 3,04 COP 7/35 : 4,75 COP -7/45 : 2,46 COP 7/45 : 3,69 COP -7/55 : 1,87 COP 7/55 : 2,64 | COP -7/35 : 3,04 COP 7/35 : 4,75 COP -7/45 : 2,46 COP 7/45 : 3,69 COP -7/55 : 1,87 COP 7/55 : 2,64 | COP -7/35 : 3,04 COP 7/35 : 4,75 COP -7/45 : 2,46 COP 7/45 : 3,69 COP -7/55 : 1,87 COP 7/55 : 2,64
|  |  | Emetteur | Nature | Radiateurs (45/5) | Radiateurs (45/5) | Radiateurs (45/5) | Radiateurs (45/5) | Radiateurs (45/5) | Radiateurs (45/5) | Radiateurs (45/5) | Radiateurs (45/5) | Radiateurs (45/5) | Radiateurs (45/5) | Radiateurs (45/5) | Radiateurs (45/5) | Radiateurs (45/5) | Radiateurs (45/5) | Radiateurs (45/5) | Radiateurs (45/5) | Radiateurs (45/5) | Radiateurs (45/5)
|  |  |  | Régulation | Radiateur Régulation non certifiée | Radiateur Régulation non certifiée | Radiateur Régulation non certifiée | Radiateur Régulation non certifiée | Radiateur Régulation non certifiée | Radiateur Régulation non certifiée | Radiateur Régulation non certifiée | Radiateur Régulation non certifiée | Radiateur Régulation non certifiée | Radiateur Régulation non certifiée | Radiateur Régulation non certifiée | Radiateur Régulation non certifiée | Radiateur Régulation non certifiée | Radiateur Régulation non certifiée | Radiateur Régulation certifiée VT = 0,5 | Radiateur Régulation non certifiée | Radiateur Régulation certifiée VT = 0,5 | Radiateur Régulation certifiée VT = 0,5
|  |  | Eau Chaude Sanitaire | Nature | PAC Air/Eau 2 servicesR410a Hors Volume Chauf. | PAC Air/Eau 2 services R32 En Volume Chauf. | PAC Air/Eau 2 services R32 En Volume Chauf. | PAC Air/Eau 2 services R32 En Volume Chauf. | PAC Air/Eau 2 services R32 En Volume Chauf. | PAC Air/Eau 2 services R410a Hors Volume Chauf. | PAC Air/Eau 2 services R32 En Volume Chauf. | PAC Air/Eau 2 services R32 En Volume Chauf. | PAC Air/Eau 2 services R32 En Volume Chauf. | PAC Air/Eau 2 services R410a Hors Volume Chauf. | PAC Air/Eau 2 services R32 En Volume Chauf. | PAC Air/Eau 2 services R32 En Volume Chauf. | PAC Air/Eau 2 services R32 En Volume Chauf. | PAC Air/Eau 2 services R32 En Volume Chauf. | PAC Air/Eau 2 services R32 En Volume Chauf. | PAC Air/Eau 2 services R32 En Volume Chauf. | PAC Air/Eau 2 services R32 En Volume Chauf. | PAC Air/Eau 2 services R32 En Volume Chauf.
|  |  |  | Puissance | 4500 W | 4500 W | 4500 W | 4500 W | 4500 W | 4500 W | 4500 W | 4500 W | 4500 W | 4500 W | 4500 W | 4500 W | 4500 W | 4500 W | 4500 W | 4500 W | 4500 W | 4500 W
|  |  |  | Performance | COP 7/45 : 3,36 | COP 7/45 : 3,44 | COP 7/45 : 3,44 | COP 7/45 : 3,44 | COP 7/45 : 3,44 | COP 7/45 : 3,36 | COP 7/45 : 3,44 | COP 7/45 : 3,44 | COP 7/45 : 3,44 | COP 7/45 : 3,36 | COP 7/45 : 3,44 | COP 7/45 : 3,44 | COP 7/45 : 3,44 | COP 7/45 : 3,44 | COP 7/45 : 3,44 | COP 7/45 : 3,44 | COP 7/45 : 3,44 | COP 7/45 : 3,44
Points de puisage
|  |  | Refroidissement | Nature | Sans d'objet | Sans d'objet | Sans d'objet | Sans d'objet | Sans d'objet | Sans d'objet | Sans d'objet | Sans d'objet | Sans d'objet | Sans d'objet | Sans d'objet | Sans d'objet | Sans d'objet | Sans d'objet | Sans d'objet | Sans d'objet | Sans d'objet | Sans d'objet
|  |  |  | Puissance | Sans d'objet | Sans d'objet | Sans d'objet | Sans d'objet | Sans d'objet | Sans d'objet | Sans d'objet | Sans d'objet | Sans d'objet | Sans d'objet | Sans d'objet | Sans d'objet | Sans d'objet | Sans d'objet | Sans d'objet | Sans d'objet | Sans d'objet | Sans d'objet
|  |  |  | Performance | Sans d'objet | Sans d'objet | Sans d'objet | Sans d'objet | Sans d'objet | Sans d'objet | Sans d'objet | Sans d'objet | Sans d'objet | Sans d'objet | Sans d'objet | Sans d'objet | Sans d'objet | Sans d'objet | Sans d'objet | Sans d'objet | Sans d'objet | Sans d'objet
|  |  | Eclairage | Puissance | Par défaut | Par défaut | Par défaut | Par défaut | Par défaut | Par défaut | Par défaut | Par défaut | Par défaut | Par défaut | Par défaut | Par défaut | Par défaut | Par défaut | Par défaut | Par défaut | Par défaut | Par défaut
|  |  |  | Auxiliaires | Par défaut | Par défaut | Par défaut | Par défaut | Par défaut | Par défaut | Par défaut | Par défaut | Par défaut | Par défaut | Par défaut | Par défaut | Par défaut | Par défaut | Par défaut | Par défaut | Par défaut | Par défaut
|  |  |  | Type d'appareillage | Par défaut | Par défaut | Par défaut | Par défaut | Par défaut | Par défaut | Par défaut | Par défaut | Par défaut | Par défaut | Par défaut | Par défaut | Par défaut | Par défaut | Par défaut | Par défaut | Par défaut | Par défaut
|  |  |  | Gestion fractionnée | Par défaut | Par défaut | Par défaut | Par défaut | Par défaut | Par défaut | Par défaut | Par défaut | Par défaut | Par défaut | Par défaut | Par défaut | Par défaut | Par défaut | Par défaut | Par défaut | Par défaut | Par défaut
|  |  |  | Gestion et commande | Par défaut | Par défaut | Par défaut | Par défaut | Par défaut | Par défaut | Par défaut | Par défaut | Par défaut | Par défaut | Par défaut | Par défaut | Par défaut | Par défaut | Par défaut | Par défaut | Par défaut | Par défaut
|  |  | Auxiliaires |  | - | - | - | - | - | - | - | - | - | - | - | - | - | - | - | - | - | -
|  |  | Production PV | - | - | - | - | - | - | - | - | - | - | - | - | - | - | - | - | - | - | -
|  |  | Rafraîchissement passif |  | - | - | - | - | - | - | - | Brasseurs d'air (1séjour + 3 chambres) | - | - | - | - | - | - | - | - | - | -
|  |  | Ascenseur |  | - | - | - | - | - | - | - | - | - | - | - | - | - | - | - | - | - | -
|  |  | Parking |  | 1 place garage + 1 places extérieur | 1 place garage + 1 places extérieur | 1 place garage + 1 places extérieur | 1 place garage + 1 places extérieur | 1 place garage + 1 places extérieur | 1 place garage + 1 places extérieur | 1 place garage + 1 places extérieur | 1 place garage + 1 places extérieur | 1 place garage + 1 places extérieur | 1 place garage + 1 places extérieur | 1 place garage + 1 places extérieur | 1 place garage + 1 places extérieur | 1 place garage + 1 places extérieur | 1 place garage + 1 places extérieur | 1 place garage + 1 places extérieur | 1 place garage + 1 places extérieur | 1 place garage + 1 places extérieur | 1 place garage + 1 places extérieur
|  |  | Divers |  | 00_Base recalé 2012 | MI_EXP_01_050 | MI_EXP_01_051 | MI_EXP_01_052 | MI_EXP_01_053 | MI_EXP_01_054 | MI_EXP_01_055 | MI_EXP_01_056 | MI_EXP_01_057 | MI_EXP_01_058 | MI_EXP_01_059 | MI_EXP_01_060 | MI_EXP_01_061 | MI_EXP_01_062 | MI_EXP_01_063 | MI_EXP_01_064 | MI_EXP_01_065 | MI_EXP_01_066
Précisions pour les variantes second œuvre
Changement à chiffrer en plus de la partie enveloppe
|  |  | Fenêtres et porte-fenêtres | Fenêtres et portes fenêtres PVC double vitrage - Teintes claires (L> 0,82) UFME / SNEP |  |  |  | Fenêtre ou porte-fenêtre, double vitrage, fabriquée en France, en chêne ou pin sylvestre européen | Fenêtre ou porte-fenêtre, double vitrage, fabriquée en France, en chêne ou pin sylvestre européen | Fenêtre ou porte-fenêtre, double vitrage, fabriquée en France, en chêne ou pin sylvestre européen | Fenêtre ou porte-fenêtre, double vitrage, fabriquée en France, en chêne ou pin sylvestre européen |  |  |  |  | Fenêtre ou porte-fenêtre, double vitrage, fabriquée en France, en chêne ou pin sylvestre européen | Fenêtre ou porte-fenêtre, double vitrage, fabriquée en France, en chêne ou pin sylvestre européen | Fenêtre ou porte-fenêtre, double vitrage, fabriquée en France, en chêne ou pin sylvestre européen | Fenêtre ou porte-fenêtre, double vitrage, fabriquée en France, en chêne ou pin sylvestre européen |  |  | Fenêtre ou porte-fenêtre, double vitrage, fabriquée en France, en chêne ou pin sylvestre européen
|  |  | Fenêtres et porte-fenêtres | Fenêtre et porte fenêtre coulissante en profilés aluminium |  |  |  | Fenêtre ou porte-fenêtre, double vitrage, fabriquée en France, en chêne ou pin sylvestre européen | Fenêtre ou porte-fenêtre, double vitrage, fabriquée en France, en chêne ou pin sylvestre européen | Fenêtre ou porte-fenêtre, double vitrage, fabriquée en France, en chêne ou pin sylvestre européen | Fenêtre ou porte-fenêtre, double vitrage, fabriquée en France, en chêne ou pin sylvestre européen |  |  |  |  | Fenêtre ou porte-fenêtre, double vitrage, fabriquée en France, en chêne ou pin sylvestre européen | Fenêtre ou porte-fenêtre, double vitrage, fabriquée en France, en chêne ou pin sylvestre européen | Fenêtre ou porte-fenêtre, double vitrage, fabriquée en France, en chêne ou pin sylvestre européen | Fenêtre ou porte-fenêtre, double vitrage, fabriquée en France, en chêne ou pin sylvestre européen |  |  | Fenêtre ou porte-fenêtre, double vitrage, fabriquée en France, en chêne ou pin sylvestre européen
|  |  | Revêtement de sol | Ceramiche Refin carreaux céramiques |  |  |  | Parquet en douglas massif | Parquet en douglas massif | Parquet en douglas massif | Parquet en douglas massif |  |  |  |  | Parquet en douglas massif | Parquet en douglas massif | Parquet en douglas massif | Parquet en douglas massif |  |  | Parquet en douglas massif
Produits modifiés dans l'ACV /base (résumé)
m² de locaux techniques qui ne sont pas pris en compte dans la modélisation carbone (a ne pas oublier ultérieurement) en surface m²SREF
Gaines techniques non modélisées ? Impact en surface (m²)
impact carbone à ajouter des locaux non modélisés (décrits ci-dessus) en kg eq CO2
Résultats - ENERGIE
[5 empty] | 00_Base recalé 2012 | MI_EXP_01_050 | MI_EXP_01_051 | MI_EXP_01_052 | MI_EXP_01_053 | MI_EXP_01_054 | MI_EXP_01_055 | MI_EXP_01_056 | MI_EXP_01_057 | MI_EXP_01_058 | MI_EXP_01_059 | MI_EXP_01_060 | MI_EXP_01_061 | MI_EXP_01_062 | MI_EXP_01_063 | MI_EXP_01_064 | MI_EXP_01_065 | MI_EXP_01_066
Résultats RT2012 | Th-B | SRT (m²) |  |  | 112
|  | Bbio |  |  | 61.76
|  | Bbiomax |  |  | 62
|  | Gain / Bbiomax (%) |  |  | 0.3871%
Gain / Bbio Base (%)
| Th-C | Cep (kWh/m2SHON_RT par an) |  |  | 51.69
|  | CepMAX (kWh/m2SHON_RT par an) |  |  | 52
|  | Gain / Cepmax (%) |  |  | 0.5962%
Gain / Cep Base (%)
| Th-E | Tic groupe 1 (°c) |  |  | 28.1
|  | Ticref groupe 1 (°C) |  |  | 32.6
Tic groupe 2 (°c)
Ticref groupe 2 (°C)
|  | Cep (kWh/m2SREF par an) |  |  | 80.3 | 57.9 | 72.9 | 67.6 | 53.1 | 87.8 | 62.1 | 58.5 | 47.3 | 115 | 66.2 | 64.2 | 45.7 | 85.4 | 56.6 | 64.2 | 43.6 | 50.7
|  | Cep_nr (kWh/m2SREF par an) |  |  | 80.3 | 57.9 | 72.9 | 67.6 | 53.1 | 87.8 | 62.1 | 58.5 | 47.3 | 115 | 66.2 | 64.2 | 45.7 | 85.4 | 56.6 | 64.2 | 43.6 | 50.7
|  | RCR (%) |  |  | 18% | 26% | 22% | 26% | 26% | 12% | 23% | 22% | 27% | 0% | 18% | 26% | 26% | 19% | 24% | 26% | 28% | 27%
|  | Quantités d'énergie finale importées pour le chauffage (kWh/m2SREF) | Gaz |  | 0 | 0 | 0 | 0 | 0 | 0 | 0 | 0 | 0 | 0 | 0 | 0 | 0 | 0 | 0 | 0 | 0 | 0
|  |  | Bois |  | 0 | 0 | 0 | 0 | 0 | 0 | 0 | 0 | 0 | 0 | 0 | 0 | 0 | 0 | 0 | 0 | 0 | 0
|  |  | Reseau |  | 0 | 0 | 0 | 0 | 0 | 0 | 0 | 0 | 0 | 0 | 0 | 0 | 0 | 0 | 0 | 0 | 0 | 0
|  |  | Elec importée |  | 19.8 | 10 | 18.8 | 14.1 | 7.8 | 23.8 | 14 | 7.6 | 8.9 | 37.2 | 19.2 | 15.4 | 11.1 | 27.2 | 10.3 | 15.4 | 7.3 | 7.8
|  | Quantités d'énergie finale importées pour le refroidissement (kWh/m2SREF) | Gaz |  | 0 | 0 | 0 | 0 | 0 | 0 | 0 | 0 | 0 | 0 | 0 | 0 | 0 | 0 | 0 | 0 | 0 | 0
|  |  | Reseau |  | 0 | 0 | 0 | 0 | 0 | 0 | 0 | 0 | 0 | 0 | 0 | 0 | 0 | 0 | 0 | 0 | 0 | 0
|  |  | Elec importée |  | 4.7 | 6.7 | 3.8 | 6.7 | 6.8 | 3.6 | 4 | 9.3 | 2.9 | 0 | 0 | 3.7 | 0 | 0 | 5.2 | 3.7 | 2.9 | 5.6
|  | Quantités d'énergie finale importées pour l'ECS (kWh/m2SREF) | Gaz |  | 0 | 0 | 0 | 0 | 0 | 0 | 0 | 0 | 0 | 0 | 0 | 0 | 0 | 0 | 0 | 0 | 0 | 0
|  |  | Bois |  | 0 | 0 | 0 | 0 | 0 | 0 | 0 | 0 | 0 | 0 | 0 | 0 | 0 | 0 | 0 | 0 | 0 | 0
|  |  | Reseau |  | 0 | 0 | 0 | 0 | 0 | 0 | 0 | 0 | 0 | 0 | 0 | 0 | 0 | 0 | 0 | 0 | 0 | 0
|  |  | Elec importée |  | 7.7 | 5.9 | 6.4 | 5.9 | 5.9 | 8.1 | 6.3 | 5.9 | 6.1 | 10 | 6.8 | 6.2 | 6.2 | 7 | 6.4 | 6.2 | 6.1 | 6.1
|  | Quantités d'énergie finale importées pour l'éclairage (kWh/m2SREF) |  |  | 1.8 | 1.7 | 1.8 | 1.7 | 1.7 | 1.8 | 1.7 | 1.7 | 1.8 | 1.8 | 1.8 | 1.7 | 1.7 | 1.8 | 1.8 | 1.7 | 1.8 | 1.8
|  | Quantités d'énergie finale importées pour la ventilation (kWh/m2SREF) |  |  | 0.7 | 0.7 | 0.7 | 0.7 | 0.7 | 0.7 | 0.7 | 0.7 | 0.7 | 0.7 | 0.7 | 0.7 | 0.7 | 0.7 | 0.7 | 0.7 | 0.7 | 0.7
|  | Quantités d'énergie finale importées pour la distribution (kWh/m2SREF) |  |  | 0.2 | 0.1 | 0.2 | 0.2 | 0.1 | 0.3 | 0.2 | 0.1 | 0.1 | 0.4 | 0.2 | 0.2 | 0.2 | 0.3 | 0.1 | 0.2 | 0.1 | 0.1
|  | Quantités d'énergie finale importées pour le déplacement des occupants (kWh/m2SREF) |  |  | 0 | 0 | 0 | 0 | 0 | 0 | 0 | 0 | 0 | 0 | 0 | 0 | 0 | 0 | 0 | 0 | 0 | 0
|  | Production d'électricité en énergie finale par les installations photovoltaïques (kWh/m2SREF) | Elec produite |  | 0 | 0 | 0 | 0 | 0 | 0 | 0 | 0 | 0 | 0 | 0 | 0 | 0 | 0 | 0 | 0 | 0 | 0
|  |  | Elec autoconsommée |  | 0 | 0 | 0 | 0 | 0 | 0 | 0 | 0 | 0 | 0 | 0 | 0 | 0 | 0 | 0 | 0 | 0 | 0
|  | Quantité d'énergie anuelles importées par poste en énergie finale (kWh/m2SREF par an) | Chauffage |  | 19.8 | 10 | 18.8 | 14.1 | 7.8 | 23.8 | 14 | 7.6 | 8.9 | 37.2 | 19.2 | 15.4 | 11.1 | 27.2 | 10.3 | 15.4 | 7.3 | 7.8
|  |  | Refroidissement |  | 4.7 | 6.7 | 3.8 | 6.7 | 6.8 | 3.6 | 4 | 9.3 | 2.9 | 0 | 0 | 3.7 | 0 | 0 | 5.2 | 3.7 | 2.9 | 5.6
|  |  | ECS |  | 7.7 | 5.9 | 6.4 | 5.9 | 5.9 | 8.1 | 6.3 | 5.9 | 6.1 | 10 | 6.8 | 6.2 | 6.2 | 7 | 6.4 | 6.2 | 6.1 | 6.1
|  |  | Eclairage |  | 1.8 | 1.7 | 1.8 | 1.7 | 1.7 | 1.8 | 1.7 | 1.7 | 1.8 | 1.8 | 1.8 | 1.7 | 1.7 | 1.8 | 1.8 | 1.7 | 1.8 | 1.8
|  |  | Aux, ventilation |  | 0.7 | 0.7 | 0.7 | 0.7 | 0.7 | 0.7 | 0.7 | 0.7 | 0.7 | 0.7 | 0.7 | 0.7 | 0.7 | 0.7 | 0.7 | 0.7 | 0.7 | 0.7
|  |  | Aux, distribution |  | 0.2 | 0.1 | 0.2 | 0.2 | 0.1 | 0.3 | 0.2 | 0.1 | 0.1 | 0.4 | 0.2 | 0.2 | 0.2 | 0.3 | 0.1 | 0.2 | 0.1 | 0.1
|  |  | Deplacement |  | 0 | 0 | 0 | 0 | 0 | 0 | 0 | 0 | 0 | 0 | 0 | 0 | 0 | 0 | 0 | 0 | 0 | 0
|  |  | Total |  | 34.9 | 25.1 | 31.7 | 29.3 | 23 | 38.3 | 26.9 | 25.3 | 20.5 | 50.1 | 28.7 | 27.9 | 19.9 | 37 | 24.5 | 27.9 | 18.9 | 22.1
|  | Quantité d'énergie anuelles importées par type d'énergie en énergie finale (kWh/m2SREF par an) | Gaz |  | 0 | 0 | 0 | 0 | 0 | 0 | 0 | 0 | 0 | 0 | 0 | 0 | 0 | 0 | 0 | 0 | 0 | 0
|  |  | Bois |  | 0 | 0 | 0 | 0 | 0 | 0 | 0 | 0 | 0 | 0 | 0 | 0 | 0 | 0 | 0 | 0 | 0 | 0
|  |  | Electricité |  | 34.9 | 25.2 | 31.7 | 29.4 | 23.1 | 38.2 | 27 | 25.4 | 20.6 | 50 | 28.8 | 27.9 | 19.9 | 37.1 | 24.6 | 27.9 | 18.9 | 22
|  |  | Réseau de chaleur |  | 0 | 0 | 0 | 0 | 0 | 0 | 0 | 0 | 0 | 0 | 0 | 0 | 0 | 0 | 0 | 0 | 0 | 0
| Th-B | Bbio chaud (KWh/m2SREF) |  |  | 40.7 | 23.2 | 43.3 | 32.6 | 17.5 | 45 | 32 | 15.4 | 20.5 | 65.4 | 43 | 36 | 25.1 | 62.6 | 27.9 | 36 | 20.5 | 22.1
|  | Bbio froid (KWh/m2SREF) |  |  | 10.8 | 15.7 | 7.8 | 15 | 16.8 | 7.2 | 8.5 | 26.1 | 5.5 | 5.4 | 9.2 | 7.5 | 8.1 | 5.2 | 11.7 | 7.5 | 5.5 | 12.9
|  | Bbio éclairage (KWh/m2SREF) |  |  | 1.8 | 1.7 | 1.8 | 1.7 | 1.7 | 1.8 | 1.8 | 1.8 | 1.8 | 1.8 | 1.8 | 1.7 | 1.7 | 1.8 | 1.8 | 1.7 | 1.8 | 1.8
|  | Bbio (points) |  |  | 111.7 | 86.3 | 111.1 | 103.8 | 77.1 | 113.2 | 89.8 | 91.9 | 60.7 | 150.5 | 113.3 | 95.7 | 75 | 144.4 | 88.2 | 95.7 | 60.7 | 78.9
| Th-DC | Groupe 1 : Surface =1891,1 m² Catégorie = CE1 Groupe climatisé : non | Degrés-heures d'inconfort (°C,h) |  | 651.5 | 573.1 | 727.7 | 732.8 | 545.2 | 700.3 | 648.9 | 607.8 | 641.8 | 102.6 | 227.1 | 301.4 | 244.5 | 294.5 | 500.6 | 301.4 | 641.6 | 568.9
|  |  | Nombre d'heures d'inconfort total (h) |  | 273 | 349 | 257 | 399 | 344 | 252 | 242 | 400 | 234 | 107 | 199 | 153 | 136 | 169 | 259 | 153 | 234 | 260
|  |  | Nombre d'heures d'inconfort d'au moins +1°C (h) |  | 196 | 222 | 205 | 263 | 213 | 200 | 186 | 236 | 190 | 37 | 104 | 104 | 92 | 127 | 181 | 104 | 190 | 182
|  |  | Nombre d'heures d'inconfort d'au moins +2°C (h) |  | 146 | 123 | 150 | 163 | 111 | 148 | 141 | 115 | 139 | 9 | 27 | 60 | 46 | 65 | 108 | 60 | 139 | 131
|  |  | Résultats - CARBONE (kgCO2eq,/m²SREF) |  | 00_Base recalé 2012 | MI_EXP_01_050 | MI_EXP_01_051 | MI_EXP_01_052 | MI_EXP_01_053 | MI_EXP_01_054 | MI_EXP_01_055 | MI_EXP_01_056 | MI_EXP_01_057 | MI_EXP_01_058 | MI_EXP_01_059 | MI_EXP_01_060 | MI_EXP_01_061 | MI_EXP_01_062 | MI_EXP_01_063 | MI_EXP_01_064 | MI_EXP_01_065 | MI_EXP_01_066
|  |  | Eges PCE (hors lot 1) | A + B + C | 598.349 | 603.967 | 570.4778 | 529.0188 | 565.9205 | 560.0701 | 564.8 | 626.0468 | 626.0468 | 570.4778 | 603.967 | 532.1989 | 564.8 | 560.0701 | 565.9205 | 570.4778 | 626.0468 | 567.9359
|  |  |  | A + B + C + D | 582.0821 | 588.2291 | 554.2109 | 511.0802 | 548.5108 | 542.1314 | 547.3904 | 610.3089 | 610.3089 | 554.2109 | 588.2291 | 514.2603 | 547.3904 | 542.1314 | 548.5108 | 554.2109 | 610.3089 | 550.5263
|  |  | Module D |  | 16.2669 | 15.7379 | 16.2669 | 17.9386 | 17.4096 | 17.9386 | 17.4096 | 15.7379 | 15.7379 | 16.2669 | 15.7379 | 17.9386 | 17.4096 | 17.9386 | 17.4096 | 16.2669 | 15.7379 | 17.4096
| Calcul statique | Lot 1 | (A + B + C) Eges lot 1 |  | 14.6021 | 14.6021 | 14.6021 | 14.6021 | 14.6021 | 14.6021 | 14.6021 | 14.6021 | 14.6021 | 14.6021 | 14.6021 | 14.6021 | 14.6021 | 14.6021 | 14.6021 | 14.6021 | 14.6021 | 14.6021
|  | Lot 2 | (A + B + C) Eges lot 2 |  | 35.7678 | 35.7678 | 35.7678 | 35.7678 | 35.7678 | 35.7678 | 35.7678 | 35.7678 | 35.7678 | 35.7678 | 35.7678 | 35.7678 | 35.7678 | 35.7678 | 35.7678 | 35.7678 | 35.7678 | 35.7678
|  | Lot 3 | (A + B + C) Eges lot 3 |  | 115.7016 | 148.6194 | 118.8817 | 115.7016 | 148.6194 | 115.7016 | 148.6194 | 148.6194 | 148.6194 | 118.8817 | 148.6194 | 118.8817 | 148.6194 | 115.7016 | 148.6194 | 118.8817 | 148.6194 | 148.6194
|  | Lot 4 | (A + B + C) Eges lot 4 |  | 40.9407 | 40.9407 | 40.9407 | 40.9407 | 40.9407 | 40.9407 | 40.9407 | 40.9407 | 40.9407 | 40.9407 | 40.9407 | 40.9407 | 40.9407 | 40.9407 | 40.9407 | 40.9407 | 40.9407 | 40.9407
|  | Lot 5 | (A + B + C) Eges lot 5 |  | 39.4505 | 40.3386 | 39.4505 | 27.3957 | 28.5161 | 27.3957 | 27.3957 | 62.4184 | 62.4184 | 39.4505 | 40.3386 | 27.3957 | 27.3957 | 27.3957 | 28.5161 | 39.4505 | 62.4184 | 28.5161
|  | Lot 6 | (A + B + C) Eges lot 6 |  | 95.4622 | 98.3256 | 95.4622 | 87.0852 | 89.9486 | 87.0852 | 89.9486 | 98.3256 | 98.3256 | 95.4622 | 98.3256 | 87.0852 | 89.9486 | 87.0852 | 89.9486 | 95.4622 | 98.3256 | 91.964
|  | Lot 7 | (A + B + C) Eges lot 7 |  | 68.1761 | 68.1761 | 68.1761 | 50.3291 | 50.3291 | 50.3291 | 50.3291 | 68.1761 | 68.1761 | 68.1761 | 68.1761 | 50.3291 | 50.3291 | 50.3291 | 50.3291 | 68.1761 | 68.1761 | 50.3291
|  | Lot 8 | (A + B + C) Eges lot 8 |  | 124.4438 | 124.4438 | 124.4438 | 124.4438 | 124.4438 | 124.4438 | 124.4438 | 124.4438 | 124.4438 | 124.4438 | 124.4438 | 124.4438 | 124.4438 | 124.4438 | 124.4438 | 124.4438 | 124.4438 | 124.4438
|  | Lot 9 | (A + B + C) Eges lot 9 |  | 34.6423 | 34.6423 | 34.6423 | 34.6423 | 34.6423 | 34.6423 | 34.6423 | 34.6423 | 34.6423 | 34.6423 | 34.6423 | 34.6423 | 34.6423 | 34.6423 | 34.6423 | 34.6423 | 34.6423 | 34.6423
|  | Lot 10 | (A + B + C) Eges lot 10 |  | 0 | 0 | 0 | 0 | 0 | 0 | 0 | 0 | 0 | 0 | 0 | 0 | 0 | 0 | 0 | 0 | 0 | 0
|  | Lot 11 | (A + B + C) Eges lot 11 |  | 0 | 0 | 0 | 0 | 0 | 0 | 0 | 0 | 0 | 0 | 0 | 0 | 0 | 0 | 0 | 0 | 0 | 0
|  | Lot 12 | (A + B + C) Eges lot 12 |  | 0 | 0 | 0 | 0 | 0 | 0 | 0 | 0 | 0 | 0 | 0 | 0 | 0 | 0 | 0 | 0 | 0 | 0
|  | Lot 13 | (A + B + C) Eges lot 13 |  | 0 | 0 | 0 | 0 | 0 | 0 | 0 | 0 | 0 | 0 | 0 | 0 | 0 | 0 | 0 | 0 | 0 | 0
|  | Lot 14 | (A + B + C) Eges lot 14 |  | 43.764 | 12.7127 | 12.7127 | 12.7127 | 12.7127 | 43.764 | 12.7127 | 12.7127 | 12.7127 | 12.7127 | 12.7127 | 12.7127 | 12.7127 | 43.764 | 12.7127 | 12.7127 | 12.7127 | 12.7127
|  |  | Eges CO2eq chauffage (kg CO2eq/m2SREF) | Gaz | 0 | 0 | 0 | 0 | 0 | 0 | 0 | 0 | 0 | 0 | 0 | 0 | 0 | 0 | 0 | 0 | 0 | 0
|  |  |  | Bois | 0 | 0 | 0 | 0 | 0 | 0 | 0 | 0 | 0 | 0 | 0 | 0 | 0 | 0 | 0 | 0 | 0 | 0
|  |  |  | Reseau | 0 | 0 | 0 | 0 | 0 | 0 | 0 | 0 | 0 | 0 | 0 | 0 | 0 | 0 | 0 | 0 | 0 | 0
|  |  |  | Elec importée | 78.21 | 39.5 | 74.26 | 55.695 | 30.81 | 94.01 | 55.3 | 30.02 | 35.155 | 146.94 | 75.84 | 60.83 | 43.845 | 107.44 | 40.685 | 60.83 | 28.835 | 30.81
|  |  | Eges CO2eq refroidissement (kg CO2eq/m2SREF) | Gaz | 0 | 0 | 0 | 0 | 0 | 0 | 0 | 0 | 0 | 0 | 0 | 0 | 0 | 0 | 0 | 0 | 0 | 0
|  |  |  | Reseau | 0 | 0 | 0 | 0 | 0 | 0 | 0 | 0 | 0 | 0 | 0 | 0 | 0 | 0 | 0 | 0 | 0 | 0
|  |  |  | Elec importée | 15.04 | 21.44 | 12.16 | 21.44 | 21.76 | 11.52 | 12.8 | 29.76 | 9.28 | 0 | 0 | 11.84 | 0 | 0 | 16.64 | 11.84 | 9.28 | 17.92
|  |  | Eges CO2eq ECS (kg CO2eq/m2SREF) | Gaz | 0 | 0 | 0 | 0 | 0 | 0 | 0 | 0 | 0 | 0 | 0 | 0 | 0 | 0 | 0 | 0 | 0 | 0
|  |  |  | Bois | 0 | 0 | 0 | 0 | 0 | 0 | 0 | 0 | 0 | 0 | 0 | 0 | 0 | 0 | 0 | 0 | 0 | 0
|  |  |  | Reseau | 0 | 0 | 0 | 0 | 0 | 0 | 0 | 0 | 0 | 0 | 0 | 0 | 0 | 0 | 0 | 0 | 0 | 0
|  |  |  | Elec importée | 25.025 | 19.175 | 20.8 | 19.175 | 19.175 | 26.325 | 20.475 | 19.175 | 19.825 | 32.5 | 22.1 | 20.15 | 20.15 | 22.75 | 20.8 | 20.15 | 19.825 | 19.825
|  |  | Eges CO2eq éclairage (kg CO2eq/m2SREF) |  | 6.21 | 5.865 | 6.21 | 5.865 | 5.865 | 6.21 | 5.865 | 5.865 | 6.21 | 6.21 | 6.21 | 5.865 | 5.865 | 6.21 | 6.21 | 5.865 | 6.21 | 6.21
|  |  | Eges CO2eq ventilation (kg CO2eq/m2SREF) |  | 2.24 | 2.24 | 2.24 | 2.24 | 2.24 | 2.24 | 2.24 | 2.24 | 2.24 | 2.24 | 2.24 | 2.24 | 2.24 | 2.24 | 2.24 | 2.24 | 2.24 | 2.24
|  |  | Eges CO2eq distribution (kg CO2eq/m2SREF) |  | 0.64 | 0.32 | 0.64 | 0.64 | 0.32 | 0.96 | 0.64 | 0.32 | 0.32 | 1.28 | 0.64 | 0.64 | 0.64 | 0.96 | 0.32 | 0.64 | 0.32 | 0.32
|  |  | Eges CO2eq déplacement des occupants (kg CO2eq/m2SREF) |  | 0 | 0 | 0 | 0 | 0 | 0 | 0 | 0 | 0 | 0 | 0 | 0 | 0 | 0 | 0 | 0 | 0 | 0
|  |  | Eges Consommation Energie (kg CO2eq/m2SREF) |  | 127.365 | 88.54 | 116.31 | 105.055 | 80.17 | 141.265 | 97.32 | 87.38 | 73.03 | 189.17 | 107.03 | 101.565 | 72.74 | 139.6 | 86.895 | 101.565 | 66.71 | 77.325
|  |  | Eges Chantier |  | 0.065749 | 0.065749 | 0.065749 | 0.065749 | 0.065749 | 0.065749 | 0.065749 | 0.065749 | 0.065749 | 0.065749 | 0.065749 | 0.065749 | 0.065749 | 0.065749 | 0.065749 | 0.065749 | 0.065749 | 0.065749
|  |  | Eges Consommation et Rejet d'Eau |  | 50.2911 | 50.2911 | 50.2911 | 50.2911 | 50.2911 | 50.2911 | 50.2911 | 50.2911 | 50.2911 | 50.2911 | 50.2911 | 50.2911 | 50.2911 | 50.2911 | 50.2911 | 50.2911 | 50.2911 | 50.2911
|  |  | Eges (hors lot 1) | A + B + C | 761.0308 | 721.4238 | 724.9846 | 662.9907 | 674.6873 | 740.1719 | 699.6769 | 734.0236 | 740.1536 | 810.0046 | 761.3538 | 672.2807 | 687.8969 | 750.0269 | 686.5323 | 710.5596 | 733.8336 | 677.6977
|  |  |  | A + B + C + D | 744.7639 | 705.6859 | 708.7177 | 645.052 | 657.2777 | 722.2333 | 682.2672 | 718.2858 | 724.4158 | 793.7377 | 745.6159 | 654.3421 | 670.4872 | 732.0883 | 669.1227 | 694.2927 | 718.0958 | 660.2881
| Calcul dynamique |  | (A + B + C + D hors lot 1) Impact dynamique Eges PCE |  | 520.5381 | 537.1502 | 505.0189 | 450.6659 | 484.8638 | 469.2677 | 484.9889 | 559.1527 | 559.1527 | 505.0189 | 537.1502 | 453.7485 | 484.9889 | 469.2677 | 484.8638 | 505.0189 | 559.1527 | 486.9722
|  | Lot 1 | (A + B + C + D ) Impact dynamique Eges lot 1 |  | 13.8389 | 13.8389 | 13.8389 | 13.8389 | 13.8389 | 13.8389 | 13.8389 | 13.8389 | 13.8389 | 13.8389 | 13.8389 | 13.8389 | 13.8389 | 13.8389 | 13.8389 | 13.8389 | 13.8389 | 13.8389
|  | Lot 2 | (A + B + C + D ) Impact dynamique Eges lot 2 |  | 35.0185 | 35.0185 | 35.0185 | 35.0185 | 35.0185 | 35.0185 | 35.0185 | 35.0185 | 35.0185 | 35.0185 | 35.0185 | 35.0185 | 35.0185 | 35.0185 | 35.0185 | 35.0185 | 35.0185 | 35.0185
|  | Lot 3 | (A + B + C + D ) Impact dynamique Eges lot 3 |  | 113.316 | 145.1823 | 116.3985 | 113.316 | 145.1823 | 113.316 | 145.1823 | 145.1823 | 145.1823 | 116.3985 | 145.1823 | 116.3985 | 145.1823 | 113.316 | 145.1823 | 116.3985 | 145.1823 | 145.1823
|  | Lot 4 | (A + B + C + D ) Impact dynamique Eges lot 4 |  | 24.861 | 24.861 | 24.861 | 24.861 | 24.861 | 24.861 | 24.861 | 24.861 | 24.861 | 24.861 | 24.861 | 24.861 | 24.861 | 24.861 | 24.861 | 24.861 | 24.861 | 24.861
|  | Lot 5 | (A + B + C + D ) Impact dynamique Eges lot 5 |  | 38.5402 | 39.431 | 38.5402 | 21.6466 | 21.5215 | 21.6466 | 21.6466 | 61.4336 | 61.4336 | 38.5402 | 39.431 | 21.6466 | 21.6466 | 21.6466 | 21.5215 | 38.5402 | 61.4336 | 21.5215
|  | Lot 6 | (A + B + C + D ) Impact dynamique Eges lot 6 |  | 83.1848 | 85.6414 | 83.1848 | 77.4818 | 79.9384 | 77.4818 | 79.9384 | 85.6414 | 85.6414 | 83.1848 | 85.6414 | 77.4818 | 79.9384 | 77.4818 | 79.9384 | 83.1848 | 85.6414 | 82.0468
|  | Lot 7 | (A + B + C + D ) Impact dynamique Eges lot 7 |  | 62.7338 | 62.7338 | 62.7338 | 34.06 | 34.06 | 34.06 | 34.06 | 62.7338 | 62.7338 | 62.7338 | 62.7338 | 34.06 | 34.06 | 34.06 | 34.06 | 62.7338 | 62.7338 | 34.06
|  | Lot 8 | (A + B + C + D ) Impact dynamique Eges lot 8 |  | 107.6134 | 107.6134 | 107.6134 | 107.6134 | 107.6134 | 107.6134 | 107.6134 | 107.6134 | 107.6134 | 107.6134 | 107.6134 | 107.6134 | 107.6134 | 107.6134 | 107.6134 | 107.6134 | 107.6134 | 107.6134
|  | Lot 9 | (A + B + C + D ) Impact dynamique Eges lot 9 |  | 29.0529 | 29.0529 | 29.0529 | 29.0529 | 29.0529 | 29.0529 | 29.0529 | 29.0529 | 29.0529 | 29.0529 | 29.0529 | 29.0529 | 29.0529 | 29.0529 | 29.0529 | 29.0529 | 29.0529 | 29.0529
|  | Lot 10 | (A + B + C + D ) Impact dynamique Eges lot 10 |  | 0 | 0 | 0 | 0 | 0 | 0 | 0 | 0 | 0 | 0 | 0 | 0 | 0 | 0 | 0 | 0 | 0 | 0
|  | Lot 11 | (A + B + C + D ) Impact dynamique Eges lot 11 |  | 0 | 0 | 0 | 0 | 0 | 0 | 0 | 0 | 0 | 0 | 0 | 0 | 0 | 0 | 0 | 0 | 0 | 0
|  | Lot 12 | (A + B + C + D ) Impact dynamique Eges lot 12 |  | 0 | 0 | 0 | 0 | 0 | 0 | 0 | 0 | 0 | 0 | 0 | 0 | 0 | 0 | 0 | 0 | 0 | 0
|  | Lot 13 | (A + B + C + D ) Impact dynamique Eges lot 13 |  | 0 | 0 | 0 | 0 | 0 | 0 | 0 | 0 | 0 | 0 | 0 | 0 | 0 | 0 | 0 | 0 | 0 | 0
|  | Lot 14 | (A + B + C + D ) Impact dynamique Eges lot 14 |  | 26.2175 | 7.6158 | 7.6158 | 7.6158 | 7.6158 | 26.2175 | 7.6158 | 7.6158 | 7.6158 | 7.6158 | 7.6158 | 7.6158 | 7.6158 | 26.2175 | 7.6158 | 7.6158 | 7.6158 | 7.6158
|  |  | Stockage carbone |  | 7.0802 | 7.0802 | 7.0802 | 14.4129 | 15.1295 | 14.4129 | 14.4129 | 7.0802 | 7.0802 | 7.0802 | 7.0802 | 14.4129 | 14.4129 | 14.4129 | 15.1295 | 7.0802 | 7.0802 | 15.1295
Contenus CO2eq :
|  |  | Gaz | 0.227
|  |  | Bois granulés/bûches | 0.03
|  |  | Bois plaquettes | 0.024
|  |  | Réseau chaud | 0.115
|  |  | Réseau froid | 0
|  |  | Electricité chauffage | 0.079
|  |  | Electricité clim | 0.064
|  |  | Electricité ECS | 0.065
|  |  | Electricité autres usages | 0.064
|  |  | Electricité éclairage tertiaire | 0.064
|  |  | Electricité éclairage résidentiel | 0.069

## Feuil1 (hidden)
|  | 1.1Réseaux d'adduction d'eau en polyéthylène [Diam, Ext, = 100 mm] - DONNEE ENVIRONNEMENTALE PAR DEFAUT | 1.1 | Réseaux d'adduction d'eau en polyéthylène [Diam, Ext, = 100 mm] - DONNEE ENVIRONNEMENTALE PAR DEFAUT | Réseau d'adduction d'eau | identifiant | zc | Altitude | Commentaire | Cible Cep | Cible Cep
Non | Oui | 1.1Fourreaux de protection en PE pour l'alimentation et la distribution, dans un lotissement, des canalisations de gaz et d'eau potable hors creusement et comblement des tranchées | 1.1 | Fourreaux de protection en PE pour l'alimentation et la distribution, dans un lotissement, des canalisations de gaz et d'eau potable hors creusement et comblement des tranchées | Réseau d'adduction d'eau - fourreaux | MI_EXP_01_000 | H2c | [0.0, 400.0) | STANDARD_2019 | 68±2 | 68
Garage | Non | 1.1Réseaux d'évacuation et d'assainissement en PVC - DONNEE ENVIRONNEMENTALE PAR DEFAUT | 1.1 | Réseaux d'évacuation et d'assainissement en PVC - DONNEE ENVIRONNEMENTALE PAR DEFAUT | Réseau d'assainissement | MI_EXP_01_001 | H3 | [0.0, 400.0) | STANDARD_2019 | 42±2 | 42
Aérien |  | 1.1Système de drainage en PVC [DN=125mm] - DONNEE ENVIRONNEMENTALE PAR DEFAUT | 1.1 | Système de drainage en PVC [DN=125mm] - DONNEE ENVIRONNEMENTALE PAR DEFAUT | Système de drainage | MI_EXP_01_002 | H1a | [0.0, 400.0) | STANDARD_2019 | 87±2 | 87
Souterrain |  | 1.1Fourreaux de protection en PE pour l'alimentation et la distribution, dans un lotissement, des câbles électriques et des câbles de télécommunication hors creusement et comblement des tranchées | 1.1 | Fourreaux de protection en PE pour l'alimentation et la distribution, dans un lotissement, des câbles électriques et des câbles de télécommunication hors creusement et comblement des tranchées | Réseau électrique - fourreaux | MI_EXP_01_003 | H1a | [0.0, 400.0) | STANDARD_2019 | 62±2 | 62
|  | 1.1Fourreaux de protection en PE pour l'alimentation et la distribution, dans un lotissement, des câbles électriques et des câbles de télécommunication hors creusement et comblement des tranchées | 1.1 | Fourreaux de protection en PE pour l'alimentation et la distribution, dans un lotissement, des câbles électriques et des câbles de télécommunication hors creusement et comblement des tranchées | Réseau de télécom - fourreaux | MI_EXP_01_004 | H3 | [0.0, 400.0) | STANDARD_2019 | 54±2 | 54
|  | 1.1Câble de communication en cuivre [Protocole 10G] - DONNEE ENVIRONNEMENTALE PAR DEFAUT | 1.1 | Câble de communication en cuivre [Protocole 10G] - DONNEE ENVIRONNEMENTALE PAR DEFAUT | Réseau de télécom - câble | MI_EXP_01_005 | H2c | [0.0, 400.0) | STANDARD_2019 | 52±2 | 52
|  | 1.1Câble basse tension 0,6/1kV [Section conductrice de 120 mm² à 240 mm²] - DONNEE ENVIRONNEMENTALE PAR DEFAUT | 1.1 | Câble basse tension 0,6/1kV [Section conductrice de 120 mm² à 240 mm²] - DONNEE ENVIRONNEMENTALE PAR DEFAUT | Réseau électrique - câble | MI_EXP_01_006 | H1a | [0.0, 400.0) | STANDARD_2019 | 87±2 | 87
|  | 2.1Semelle filante 50x30 BETie-ABM | 2.1 | Semelle filante 50x30 BETie-ABM | Semelle filante | MI_EXP_01_007 | H1a | [0.0, 400.0) | STANDARD_2019 | 62±2 | 62
|  | 2.1Béton de propreté | 2.1 | Béton de propreté | Béton de propreté | MI_EXP_01_008 | H3 | [0.0, 400.0) | EFFORT_2ND_OEUVRE | 50±2 | 50
|  | 2.1Chaînage 20x20 fondation BETie-ABM | 2.1 | Chaînage 20x20 fondation BETie-ABM | Chaînages fondations | MI_EXP_01_009 | H2c | [0.0, 400.0) | EFFORT_2ND_OEUVRE | 47±2 | 47
|  | 2.1Gravier tout venant [A4 = 0 - 100 km] - DONNEE ENVIRONNEMENTALE PAR DEFAUT | 2.1 | Gravier tout venant [A4 = 0 - 100 km] - DONNEE ENVIRONNEMENTALE PAR DEFAUT | Gravier terre-plein | MI_EXP_01_010 | H1a | [0.0, 400.0) | EFFORT_2ND_OEUVRE | 79±2 | 79
|  | 2.1Film d'étanchéité en polyéthylène pour dalle - DONNEE ENVIRONNEMENTALE PAR DEFAUT | 2.1 | Film d'étanchéité en polyéthylène pour dalle - DONNEE ENVIRONNEMENTALE PAR DEFAUT | Etanchéité terre-plein | MI_EXP_01_011 | H1a | [0.0, 400.0) | EFFORT_2ND_OEUVRE | 54±2 | 54
|  | 2.1Bloc en béton (pose à joints épais) | 2.1 | Bloc en béton (pose à joints épais) | Murs de soubassement | MI_EXP_01_012 | H3 | [0.0, 400.0) | EFFORT_2ND_OEUVRE | 50±2 | 50
|  | 2.1Feuilles à base de bitume pour l'étanchéité et l'imperméabilisation pour murs enterrés - DONNEE ENVIRONNEMENTALE PAR DEFAUT | 2.1 | Feuilles à base de bitume pour l'étanchéité et l'imperméabilisation pour murs enterrés - DONNEE ENVIRONNEMENTALE PAR DEFAUT | Murs de soubassement - étanchéité | MI_EXP_01_013 | H2c | [0.0, 400.0) | EFFORT_2ND_OEUVRE | 47±2 | 47
|  | 2.1Mortier de joints minces pour le montage des éléments de maçonnerie | 2.1 | Mortier de joints minces pour le montage des éléments de maçonnerie | Murs de soubassement - arase | MI_EXP_01_014 | H1a | [0.0, 400.0) | EFFORT_2ND_OEUVRE | 79±2 | 79
|  | 2.1Dallage sur terre plein en béton d'épaisseur 0,15 m, C25/30 XC1 CEM II/A | 2.1 | Dallage sur terre plein en béton d'épaisseur 0,15 m, C25/30 XC1 CEM II/A | Dalle de sous-sol | MI_EXP_01_015 | H1a | [0.0, 400.0) | EFFORT_2ND_OEUVRE | 54±2 | 54
|  | 2.1Escalier droit en béton armé [larg, entre 80 et 140 cm] - DONNEE ENVIRONNEMENTALE PAR DEFAUT | 2.1 | Escalier droit en béton armé [larg, entre 80 et 140 cm] - DONNEE ENVIRONNEMENTALE PAR DEFAUT | Escalier de sous-sol | MI_EXP_01_016 | H2b | [0.0, 400.0) | STANDARD_2019 | 56±2 | 56
|  | 3.1Chainage horizontaux : Chaînage 20x20 fondation BETie-ABM | 3.1 | Chainage horizontaux : Chaînage 20x20 fondation BETie-ABM | Chaînages horizontaux | MI_EXP_01_017 | H2c | [0.0, 400.0) | STANDARD_2019 | 47±2 | 47
|  | 3.1Dallage sur terre plein en béton d'épaisseur 0.15 m, C25/30 XC1 CEM II/A | 3.1 | Dallage sur terre plein en béton d'épaisseur 0.15 m, C25/30 XC1 CEM II/A | Dallage | MI_EXP_01_018 | H1b | [0.0, 400.0) | STANDARD_2019 | 85±2 | 85
|  | 3.1ISOBOX Isolants en PSE massiques HourdiBox UP 14-20 (hors accessoire de pose) | 3.1 | ISOBOX Isolants en PSE massiques HourdiBox UP 14-20 (hors accessoire de pose) | Entrevous isolants | MI_EXP_01_019 | H1b | [400.0, 800.0) | STANDARD_2019 | 57±2 | 57
|  | 3.1Entrevous LEADER EMS EcoVS sans Isorupteur | 3.1 | Entrevous LEADER EMS EcoVS sans Isorupteur | Entrevous légers (plancher étage) | MI_EXP_01_020 | H2c | [0.0, 400.0) | STANDARD_2019 | 62±2 | 62
|  | 3.1ISOBOX isolants PSE massiques HourdiBox UP 23-33 (hors accessoire de pose) | 3.1 | ISOBOX isolants PSE massiques HourdiBox UP 23-33 (hors accessoire de pose) | Entrevous isolants | MI_EXP_01_021 | H2c | [0.0, 400.0) | STANDARD_2019 | 47±2 | 47
|  | 3.1ISOBOX isolants PSE massiques HourdiBox UP 14-20 (hors accessoire de pose) | 3.1 | ISOBOX isolants PSE massiques HourdiBox UP 14-20 (hors accessoire de pose) | Entrevous isolants | MI_EXP_01_022 | H1c | [400.0, 800.0) | STANDARD_2019 | 87±2 | 87
|  | 3.1Poutre en béton précontraint - POutrelle précontrainte pour plancher hourdis - Hauteur / Largeur | 3.1 | Poutre en béton précontraint - POutrelle précontrainte pour plancher hourdis - Hauteur / Largeur | Poutrelles | MI_EXP_01_023 | H1c | [400.0, 800.0) | STANDARD_2019 | 57±2 | 57
|  | 3.1Dalle de Compression Hourdis 5 cm BETie-ABM | 3.1 | Dalle de Compression Hourdis 5 cm BETie-ABM | Dalle de compression | MI_EXP_01_024 | H2b | [0.0, 400.0) | EFFORT_2ND_OEUVRE | 52±2 | 52
|  | 3.1Béton armé 12x15 pour Chainage/Linteau BETie-ABM | 3.1 | Béton armé 12x15 pour Chainage/Linteau BETie-ABM | Chaînages horizontaux | MI_EXP_01_025 | H1c | [400.0, 800.0) | EFFORT_2ND_OEUVRE | 77±2 | 77
|  | 3.1Entrevous LEADER EMX Igni avec Isorupteur | 3.1 | Entrevous LEADER EMX Igni avec Isorupteur | Entrevous légers (plancher étage) | MI_EXP_01_026 | H2d | [0.0, 400.0) | EFFORT_2ND_OEUVRE | 52±2 | 52
|  | 3.1Poutre en I avec des membrures en bois massif et une âme en panneaux OSB (hors éléments de fixation et stabilisation) | 3.1 | Poutre en I avec des membrures en bois massif et une âme en panneaux OSB (hors éléments de fixation et stabilisation) | Poutre | MI_EXP_01_027 | H1b | [0.0, 400.0) | EFFORT_2ND_OEUVRE | 76±2 | 76
|  | 3.2Béton armé 12x15 pour Chainage/Linteau BETie-ABM | 3.2 | Béton armé 12x15 pour Chainage/Linteau BETie-ABM | Linteaux | MI_EXP_01_028 | H2a | [0.0, 400.0) | STANDARD_2019 | 57±2 | 57
|  | 3.2Linteau / chainage de Terre Cuite de petites dimensions | 3.2 | Linteau / chainage de Terre Cuite de petites dimensions | Linteaux | MI_EXP_01_029 | H2b | [0.0, 400.0) | STANDARD_2019 | 52±2 | 52
|  | 3.2Poutre en béton de dimension 0,30x0,20 m, C25/30 XF1 CEM II/A | 3.2 | Poutre en béton de dimension 0,30x0,20 m, C25/30 XF1 CEM II/A | Poutre | MI_EXP_01_030 | H1c | [0.0, 400.0) | EFFORT_2ND_OEUVRE | 78±2 | 78
|  | 3.2Linteau / chainage de Terre Cuite de petites dimensions | 3.2 | Linteau / chainage de Terre Cuite de petites dimensions | Linteaux | MI_EXP_01_031 | H2a | [0.0, 400.0) | EFFORT_2ND_OEUVRE | 52±2 | 52
|  | 3.3Bloc en béton (pose à joints épais) | 3.3 | Bloc en béton (pose à joints épais) | Murs | MI_EXP_01_032 | H1a | [0.0, 400.0) | EFFORT_2ND_OEUVRE | 87±2 | 87
|  | 3.3Chaînage vertical 12x12 dans brique BETie-ABM | 3.3 | Chaînage vertical 12x12 dans brique BETie-ABM | Chaînages verticaux | MI_EXP_01_033 | H2b | [0.0, 400.0) | EFFORT_2ND_OEUVRE | 48±2 | 48
|  | 3.4Mur en béton intérieur d'épaisseur 0,20 m, C25/30 XC1 CEM II/A-S | 3.4 | Mur en béton intérieur d'épaisseur 0,20 m, C25/30 XC1 CEM II/A-S | Refend | MI_EXP_01_034 | H3 | [0.0, 400.0) | STANDARD_2019 | 50±2 | 50
|  | 3.6Escaliers et garde-corps associés en résineux européens | 3.6 | Escaliers et garde-corps associés en résineux européens | Escalier | MI_EXP_01_035 | H2c | [0.0, 400.0) | STANDARD_2019 | 47±2 | 47
|  | 3.6Escalier droit en béton | 3.6 | Escalier droit en béton | Escalier | MI_EXP_01_036 | H1a | [0.0, 400.0) | STANDARD_2019 | 79±2 | 79
|  | 3.7Rupteur de pont thermique en PSE [? = 0,037 W/(m,K)] - DONNEE ENVIRONNEMENTALE PAR DEFAUT | 3.7 | Rupteur de pont thermique en PSE [? = 0,037 W/(m,K)] - DONNEE ENVIRONNEMENTALE PAR DEFAUT | Rupteurs de pont thermique | MI_EXP_01_037 | H1a | [0.0, 400.0) | STANDARD_2019 | 54±2 | 54
|  | 3.7Cloisonnement en terre cuite [ép, entre 50 et 150mm] - DONNEE ENVIRONNEMENTALE PAR DEFAUT | 3.7 | Cloisonnement en terre cuite [ép, entre 50 et 150mm] - DONNEE ENVIRONNEMENTALE PAR DEFAUT | Planelle | MI_EXP_01_038 | H3 | [0.0, 400.0) | EFFORT_2ND_OEUVRE | 46±2 | 46
|  | 3.8Appui de baie et fenêtre en béton prêt à l'emploi [profondeur : 350 mm] [A4 = 100 km] - DONNEE ENVIRONNEMENTALE PAR DEFAUT | 3.8 | Appui de baie et fenêtre en béton prêt à l'emploi [profondeur : 350 mm] [A4 = 100 km] - DONNEE ENVIRONNEMENTALE PAR DEFAUT | Appuis de baies | MI_EXP_01_039 | H1a | [0.0, 400.0) | EFFORT_2ND_OEUVRE | 71±2 | 71
|  | 3.8Seuil de porte en béton préfabriqué [profondeur 350 mm] - DONNEE ENVIRONNEMENTALE PAR DEFAUT | 3.8 | Seuil de porte en béton préfabriqué [profondeur 350 mm] - DONNEE ENVIRONNEMENTALE PAR DEFAUT | Seuils de porte | MI_EXP_01_040 | H2a | [0.0, 400.0) | STANDARD_2019 | 57±2 | 57
|  | 4.2Charpente industrielle fabriquée en France | 4.2 | Charpente industrielle fabriquée en France | Charpente | MI_EXP_01_041 | H1c | [800.0, inf) | STANDARD_2019 | 89±2 | 89
|  | 4.2Charpente traditionnelle 100% résineux fabriquée en France | 4.2 | Charpente traditionnelle 100% résineux fabriquée en France | Charpente | MI_EXP_01_042 | H2b | [0.0, 400.0) | EFFORT_2ND_OEUVRE | 60±2 | 60
|  | 4.2Pare-pluie en polypropylène - DONNEE ENVIRONNEMENTALE PAR DEFAUT | 4.2 | Pare-pluie en polypropylène - DONNEE ENVIRONNEMENTALE PAR DEFAUT | Pare-pluie | MI_EXP_01_043 | H2d | [0.0, 400.0) | EFFORT_2ND_OEUVRE | 48±2 | 48
|  | 4.2Petits éléments de couverture en terre cuite - DONNEE ENVIRONNEMENTALE PAR DEFAUT | 4.2 | Petits éléments de couverture en terre cuite - DONNEE ENVIRONNEMENTALE PAR DEFAUT | Tuiles de terre cuite | MI_EXP_01_044 | H1c | [800.0, inf) | EFFORT_2ND_OEUVRE | 115±2 | 115
|  | 4.3Réseaux d'évacuation d'eaux pluviales en limite de bâtiment en aluminium [diam, gouttière 153mm et diam, descente 100m] - DONNEE ENVIRONNEMENTALE PAR DEFAUT | 4.3 | Réseaux d'évacuation d'eaux pluviales en limite de bâtiment en aluminium [diam, gouttière 153mm et diam, descente 100m] - DONNEE ENVIRONNEMENTALE PAR DEFAUT | Gouttière | MI_EXP_01_045 | H1c | [400.0, 800.0) | EFFORT_2ND_OEUVRE | 67±2 | 67
|  | 4.3Lambris en Douglas massif | 4.3 | Lambris en Douglas massif | Lambris | MI_EXP_01_046 | H2b | [0.0, 400.0) | STANDARD_2019 | 60±2 | 60
|  | 4.3Boite à eau aluminium (200x200x200) - DONNEE ENVIRONNEMENTALE PAR DEFAUT | 4.3 | Boite à eau aluminium (200x200x200) - DONNEE ENVIRONNEMENTALE PAR DEFAUT | Boite à eau | MI_EXP_01_047 | H2b | [0.0, 400.0) | STANDARD_2019 | 48±2 | 48
|  | 5.1Ossature en acier pour cloisonnement et plafonds suspendus [46 mm] - DONNEE ENVIRONNEMENTALE PAR DEFAUT | 5.1 | Ossature en acier pour cloisonnement et plafonds suspendus [46 mm] - DONNEE ENVIRONNEMENTALE PAR DEFAUT | Cloison de distribution | MI_EXP_01_048 | H2a | [0.0, 400.0) | EFFORT_2ND_OEUVRE | 62±2 | 62
|  | 5.1PREGYPLAC A1 BA13 | 5.1 | PREGYPLAC A1 BA13 | Cloison de distribution | MI_EXP_01_049 | H2a | [0.0, 400.0) | EFFORT_2ND_OEUVRE | 47±2 | 47
|  | 5.1Bloc-porte de communication (avec huisserie bois) | 5.1 | Bloc-porte de communication (avec huisserie bois) | Portes | MI_EXP_01_050 | H2c | [0.0, 400.0) | STANDARD_2019 | 57±2 | 57
|  | 5.1Plaque de plâtre Placomarine® BA13 | 5.1 | Plaque de plâtre Placomarine® BA13 | Cloison de distribution | MI_EXP_01_051 | H1a | [0.0, 400.0) | STANDARD_2019 | 71±2 | 71
|  | 5.1PREGYPLAC A1 BA13 | 5.1 | PREGYPLAC A1 BA13 | Cloison vers LNC | MI_EXP_01_052 | H2c | [0.0, 400.0) | EFFORT_2ND_OEUVRE | 68±2 | 68
|  | 5.1Ossature en acier pour cloisonnement et plafonds suspendus [46 mm] - DONNEE ENVIRONNEMENTALE PAR DEFAUT | 5.1 | Ossature en acier pour cloisonnement et plafonds suspendus [46 mm] - DONNEE ENVIRONNEMENTALE PAR DEFAUT | Cloison vers LNC | MI_EXP_01_053 | H2c | [0.0, 400.0) | EFFORT_2ND_OEUVRE | 52±2 | 52
|  | 5.1Trappe de visite bois, trappe d'accès aux combles bois et bloc-gaine ou façade de gaine technique bois (avec huisserie métallique) | 5.1 | Trappe de visite bois, trappe d'accès aux combles bois et bloc-gaine ou façade de gaine technique bois (avec huisserie métallique) | Trappe de visite | MI_EXP_01_054 | H1a | [0.0, 400.0) | EFFORT_2ND_OEUVRE | 87±2 | 87
|  | 5.2PREGYPLAC A1 BA13 | 5.2 | PREGYPLAC A1 BA13 | Doublage murs | MI_EXP_01_055 | H1a | [0.0, 400.0) | EFFORT_2ND_OEUVRE | 62±2 | 62
|  | 5.2GR 32 Revêtu kraft 100 | 5.2 | GR 32 Revêtu kraft 100 | Doublage murs | MI_EXP_01_056 | H2d | [0.0, 400.0) | STANDARD_2019 | 60±2 | 60
|  | 5.2GR 32 Revêtu kraft 120 | 5.2 | GR 32 Revêtu kraft 120 | Doublage murs | MI_EXP_01_057 | H2b | [0.0, 400.0) | STANDARD_2019 | 48±2 | 48
|  | 5.2PB 38 Revêtu Kraft 45 | 5.2 | PB 38 Revêtu Kraft 45 | Doublage plancher intermédiaire | MI_EXP_01_058 | H1c | [800.0, inf) | STANDARD_2019 | 115±2 | 115
|  | 5.2Isoconfort 35 Revêtu Kraft 180 | 5.2 | Isoconfort 35 Revêtu Kraft 180 | Doublage combles aménagés | MI_EXP_01_059 | H1c | [400.0, 800.0) | STANDARD_2019 | 67±2 | 67
|  | 5.2Ossature en acier pour cloisonnement et plafonds suspendus [46 mm] - DONNEE ENVIRONNEMENTALE PAR DEFAUT | 5.2 | Ossature en acier pour cloisonnement et plafonds suspendus [46 mm] - DONNEE ENVIRONNEMENTALE PAR DEFAUT | Doublage murs | MI_EXP_01_060 | H2a | [0.0, 400.0) | EFFORT_2ND_OEUVRE | 62±2 | 62
|  | 5.2KNAUF INSULATION Laine de Verre ECOSE Acoustiplus 032 140 mm | 5.2 | KNAUF INSULATION Laine de Verre ECOSE Acoustiplus 032 140 mm | Cloison vers LNC | MI_EXP_01_061 | H2a | [0.0, 400.0) | EFFORT_2ND_OEUVRE | 47±2 | 47
|  | 5.2KNAUF INSULATION Laine de Verre ECOSE TP 216 45 mm | 5.2 | KNAUF INSULATION Laine de Verre ECOSE TP 216 45 mm | Cloisons de distribution | MI_EXP_01_062 | H1b | [400.0, 800.0) | EFFORT_2ND_OEUVRE | 85±2 | 85
|  | 5.2KNAUF INSULATION Laine de Verre ECOSE TP 216 45 mm | 5.2 | KNAUF INSULATION Laine de Verre ECOSE TP 216 45 mm | Cloison de distribution - sous-sol | MI_EXP_01_063 | H1b | [0.0, 400.0) | EFFORT_2ND_OEUVRE | 57±2 | 57
|  | 5.3Isoconfort 35 Revêtu Kraft 180 | 5.3 | Isoconfort 35 Revêtu Kraft 180 | Doublage combles aménagés | MI_EXP_01_064 | H2a | [0.0, 400.0) | STANDARD_2019 | 62±2 | 62
|  | 5.3ISOLENE 4 460 mm | 5.3 | ISOLENE 4 460 mm | Combles perdus | MI_EXP_01_065 | H2b | [0.0, 400.0) | STANDARD_2019 | 44±2 | 44
|  | 5.3IBR Revêtu Kraft 200 mm | 5.3 | IBR Revêtu Kraft 200 mm | Combles perdus | MI_EXP_01_066 | H2b | [0.0, 400.0) | EFFORT_2ND_OEUVRE | 52±2 | 52
|  | 5.3IBR Revêtu Kraft 300 mm | 5.3 | IBR Revêtu Kraft 300 mm | Combles perdus
|  | 5.3PREGYPLAC A1 BA13 | 5.3 | PREGYPLAC A1 BA13 | Combles perdus
|  | 5.3Ossature en acier pour cloisonnement et plafonds suspendus [46 mm] - DONNEE ENVIRONNEMENTALE PAR DEFAUT | 5.3 | Ossature en acier pour cloisonnement et plafonds suspendus [46 mm] - DONNEE ENVIRONNEMENTALE PAR DEFAUT | Combles perdus
|  | 6.1Mortier d'enduit minéral | 6.1 | Mortier d'enduit minéral | Revêtement façades
|  | 6.2Fenêtres et portes fenêtres PVC double vitrage - Teintes claires (L> 0,82) UFME / SNEP | 6.2 | Fenêtres et portes fenêtres PVC double vitrage - Teintes claires (L> 0,82) UFME / SNEP | Fenêtres et porte-fenêtres
|  | 6.2Fenêtre et porte fenêtre coulissante en profilés aluminium | 6.2 | Fenêtre et porte fenêtre coulissante en profilés aluminium | Baie coulissante
|  | 6.2Porte de garage motorisé - DONNEE ENVIRONNEMENTALE PAR DEFAUT | 6.2 | Porte de garage motorisé - DONNEE ENVIRONNEMENTALE PAR DEFAUT | Porte garage
|  | 6.2Porte vitrée isolante acier | 6.2 | Porte vitrée isolante acier | Porte d'entrée
|  | 6.2Fenêtres de toit VELUX type GGU-GPU | 6.2 | Fenêtres de toit VELUX type GGU-GPU | Fenetre toit
|  | 6.2Portes en acier - DONNEE ENVIRONNEMENTALE PAR DEFAUT | 6.2 | Portes en acier - DONNEE ENVIRONNEMENTALE PAR DEFAUT | Porte d'entrée
|  | 6.2Porte en aluminium - DONNEE ENVIRONNEMENTALE PAR DEFAUT | 6.2 | Porte en aluminium - DONNEE ENVIRONNEMENTALE PAR DEFAUT | Porte d'entrée
|  | 6.2Porte pleine en PVC - DONNEE ENVIRONNEMENTALE PAR DEFAUT | 6.2 | Porte pleine en PVC - DONNEE ENVIRONNEMENTALE PAR DEFAUT | Portes de service
|  | 6.2Volets en PVC - DONNEE ENVIRONNEMENTALE PAR DEFAUT | 6.2 | Volets en PVC - DONNEE ENVIRONNEMENTALE PAR DEFAUT | Volets roulants
|  | 6.2Store en textile - DONNEE ENVIRONNEMENTALE PAR DEFAUT | 6.2 | Store en textile - DONNEE ENVIRONNEMENTALE PAR DEFAUT | Stores
|  | 6.2Volets roulants en aluminium avec coffre - DONNEE ENVIRONNEMENTALE PAR DEFAUT | 6.2 | Volets roulants en aluminium avec coffre - DONNEE ENVIRONNEMENTALE PAR DEFAUT | Volets roulants
|  | 6.2Motorisation de volets roulants - DONNEE ENVIRONNEMENTALE PAR DEFAUT | 6.2 | Motorisation de volets roulants - DONNEE ENVIRONNEMENTALE PAR DEFAUT | Motorisation des volets roulants
|  | 6.2Mortier d'enduit minéral | 6.2 | Mortier d'enduit minéral | Enduit des tableaux et sous-linteaux
|  | 7.1Ceramiche Refin carreaux céramiques | 7.1 | Ceramiche Refin carreaux céramiques | Carrelage
|  | 7.1Plinthe en céramique [haut, 7cm et ép, 1,4cm] - DONNEE ENVIRONNEMENTALE PAR DEFAUT | 7.1 | Plinthe en céramique [haut, 7cm et ép, 1,4cm] - DONNEE ENVIRONNEMENTALE PAR DEFAUT | Plinthe carrelage
|  | 7.1Mortiers pour la pose de carrelage (colles et joints) | 7.1 | Mortiers pour la pose de carrelage (colles et joints) | Colles et joints carrelage
|  | 7.1Chape non fibrée 5cm BETie-ABM | 7.1 | Chape non fibrée 5cm BETie-ABM | Chape
|  | 7.1Parquet massif en chêne, épaisseur 14mm, fabriqué en France | 7.1 | Parquet massif en chêne, épaisseur 14mm, fabriqué en France | Parquet
|  | 7.1Parquet contrecollé 3 plis, épaisseur 11-12mm, fabriqué en France | 7.1 | Parquet contrecollé 3 plis, épaisseur 11-12mm, fabriqué en France | Parquet
|  | 7.1Revêtement de sol Linoléum acoustique en lès | 7.1 | Revêtement de sol Linoléum acoustique en lès | Linoléum
|  | 7.1Plinthe en bois reconstitué (MDF) | 7.1 | Plinthe en bois reconstitué (MDF) | Plinthe parquet
|  | 7.2PRB PEINTURE DECORATIVE D2 - ORGANIQUE | 7.2 | PRB PEINTURE DECORATIVE D2 - ORGANIQUE | Peinture
|  | 7.2Revêtement pour murs et plafonds en faience [ép, entre 6 et 10mm] avec mortier colle et joint - DONNEE ENVIRONNEMENTALE PAR DEFAUT | 7.2 | Revêtement pour murs et plafonds en faience [ép, entre 6 et 10mm] avec mortier colle et joint - DONNEE ENVIRONNEMENTALE PAR DEFAUT | Faïence murs
|  | 8.1Pompe à chaleur (PAC) Triple Service AIR / EAU à compression électrique [9 kW] - DONNEE ENVIRONNEMENTALE PAR DEFAUT | 8.1 | Pompe à chaleur (PAC) Triple Service AIR / EAU à compression électrique [9 kW] - DONNEE ENVIRONNEMENTALE PAR DEFAUT | Pompe à chaleur
|  | 8.1Appareil avec fonction secondaire sèche-serviette [P=1000W] - DONNEE ENVIRONNEMENTALE PAR DEFAUT | 8.1 | Appareil avec fonction secondaire sèche-serviette [P=1000W] - DONNEE ENVIRONNEMENTALE PAR DEFAUT | Sèche serviette
|  | 8.3Thermostat d'ambiance - DONNEE ENVIRONNEMENTALE PAR DEFAUT | 8.3 | Thermostat d'ambiance - DONNEE ENVIRONNEMENTALE PAR DEFAUT | Thermostat
|  | 8.3Radiateur à eau chaude statique (robinetterie incluse) [P = 1kW] - DONNEE ENVIRONNEMENTALE PAR DEFAUT | 8.3 | Radiateur à eau chaude statique (robinetterie incluse) [P = 1kW] - DONNEE ENVIRONNEMENTALE PAR DEFAUT | Radiateurs
|  | 8.4VMC simple flux Hygro B [Débit moyen = 59m3/h] - DONNEE ENVIRONNEMENTALE PAR DEFAUT | 8.4 | VMC simple flux Hygro B [Débit moyen = 59m3/h] - DONNEE ENVIRONNEMENTALE PAR DEFAUT | VMC
|  | 8.4Bouche d'extraction - DONNEE ENVIRONNEMENTALE PAR DEFAUT | 8.4 | Bouche d'extraction - DONNEE ENVIRONNEMENTALE PAR DEFAUT | Bouche d'extraction
|  | 8.4Entrée d'air - DONNEE ENVIRONNEMENTALE PAR DEFAUT | 8.4 | Entrée d'air - DONNEE ENVIRONNEMENTALE PAR DEFAUT | Entrée d'air
|  | 8.5Alim radiateurs Canalisations d'hydrodistribution multicouches | 8.5 | Alim radiateurs Canalisations d'hydrodistribution multicouches | Alim radiateurs Canalisations d'hydrodistribution multicouches
|  | 8.5Extraction Conduits flexibles [DN=125mm] - DONNEE ENVIRONNEMENTALE PAR DEFAUT | 8.5 | Extraction Conduits flexibles [DN=125mm] - DONNEE ENVIRONNEMENTALE PAR DEFAUT | Extraction Conduits flexibles
|  | 8.5Rejet Toiture Conduits flexibles [DN=200mm] - DONNEE ENVIRONNEMENTALE PAR DEFAUT | 8.5 | Rejet Toiture Conduits flexibles [DN=200mm] - DONNEE ENVIRONNEMENTALE PAR DEFAUT | Rejet Toiture Conduits flexibles
|  | 8.5Collecteur (=nourrice=répartiteur=clarinette) en laiton à 4 sorties - DONNEE ENVIRONNEMENTALE PAR DEFAUT | 8.5 | Collecteur (=nourrice=répartiteur=clarinette) en laiton à 4 sorties - DONNEE ENVIRONNEMENTALE PAR DEFAUT | Collecteur
|  | 9.1Baignoire en matériau de synthèse - DONNEE ENVIRONNEMENTALE PAR DEFAUT | 9.1 | Baignoire en matériau de synthèse - DONNEE ENVIRONNEMENTALE PAR DEFAUT | Baignoire
|  | 9.1Lavabo en matériau de synthèse [Long, 500 mm Larg, 400 mm Haut, 111 mm] - DONNEE ENVIRONNEMENTALE PAR DEFAUT | 9.1 | Lavabo en matériau de synthèse [Long, 500 mm Larg, 400 mm Haut, 111 mm] - DONNEE ENVIRONNEMENTALE PAR DEFAUT | Lavabo
|  | 9.1Receveur de douche en matériau de synthèse [Long, 90 cm Larg, 90 cm] - DONNEE ENVIRONNEMENTALE PAR DEFAUT | 9.1 | Receveur de douche en matériau de synthèse [Long, 90 cm Larg, 90 cm] - DONNEE ENVIRONNEMENTALE PAR DEFAUT | Receveur de douche
|  | 9.1Evier en acier inoxydable [Long, 860 mm Larg, 500 mm Haut, 140 mm] - DONNEE ENVIRONNEMENTALE PAR DEFAUT | 9.1 | Evier en acier inoxydable [Long, 860 mm Larg, 500 mm Haut, 140 mm] - DONNEE ENVIRONNEMENTALE PAR DEFAUT | Evier
|  | 9.1Pack WC (cuvette et réservoir) en porcelaine avec son mécanisme et son abattant | 9.1 | Pack WC (cuvette et réservoir) en porcelaine avec son mécanisme et son abattant | Pack WC
|  | 9.1Robinet de Coupure Robinetterie en laiton - DONNEE ENVIRONNEMENTALE PAR DEFAUT | 9.1 | Robinet de Coupure Robinetterie en laiton - DONNEE ENVIRONNEMENTALE PAR DEFAUT | Robinet de Coupure
|  | 9.1Mitigeur Evier - Baignoire - Lavabos Robinetterie en laiton - DONNEE ENVIRONNEMENTALE PAR DEFAUT | 9.1 | Mitigeur Evier - Baignoire - Lavabos Robinetterie en laiton - DONNEE ENVIRONNEMENTALE PAR DEFAUT | Mitigeur
|  | 9.1Miroir [ép, = 4 mm] - DONNEE ENVIRONNEMENTALE PAR DEFAUT | 9.1 | Miroir [ép, = 4 mm] - DONNEE ENVIRONNEMENTALE PAR DEFAUT | Miroir
|  | 9.2Canalisations d'hydrodistribution multicouches | 9.2 | Canalisations d'hydrodistribution multicouches | Réseau Eau
|  | 9.2Collecteur (=nourrice=répartiteur=clarinette) en laiton à 4 sorties - DONNEE ENVIRONNEMENTALE PAR DEFAUT | 9.2 | Collecteur (=nourrice=répartiteur=clarinette) en laiton à 4 sorties - DONNEE ENVIRONNEMENTALE PAR DEFAUT | Collecteur
|  | 9.2Evacuation EU-EV Canalisations PVC destinées à un réseau complet d'évacuation des eaux usées et des eaux vannes incluant la collecte, la ventilation et l’évacuation | 9.2 | Evacuation EU-EV Canalisations PVC destinées à un réseau complet d'évacuation des eaux usées et des eaux vannes incluant la collecte, la ventilation et l’évacuation | Evacuation EU-EV
|  | 14.Fluide frigorigène R410A - DONNEE ENVIRONNEMENTALE CONVENTIONNELLE | 14. | Fluide frigorigène R410A - DONNEE ENVIRONNEMENTALE CONVENTIONNELLE | Fluide frigorigène R410A - DONNEE ENVIRONNEMENTALE CONVENTIONNELLE