## ENS_17
Caractéristiques générales
|  |  | Type de bâtiment | Tertiaire
|  |  | Destination d'usage | ENSP
|  |  | Identifiant (du bâtiment et de la variante): | 1
|  |  | Famille de variante (1/2/3) | 1
|  |  | Zone climatique | H2b
|  |  | Altitude | 0-400
|  |  | Surface de référence (SHAB ou SU) | 444.88
Nombre de logements
|  |  | Nombre de niveaux (y compris RDC): | 1
Modifications de l'environnement du bâtiment / base(ex: zone sismique moyenne)
|  |  | Fondations | Semelles filantes
|  |  | Contraintes estivales extérieures (CE1/CE2, hors condition de présence de climatisation) | CE1
|  |  | Nombre d'occupants de référence (différent du nb d'occ. conventionnel du calcul RT ; calcul à définir avec DHUP) | 214
|  |  | Période d'étude de référence | 50
Si réseau de chaleur, merci de saisir :
Contenu CO2 du réseau de chaleur (kgeqCO2 / kWh)
Contenu CO2 du réseau de froid (kgeqCO2 / kWh)
Part EnR du réseau de chaleur
Part EnR du réseau de froid
[5 empty] | PHASE 1 | [7 empty] | PHASE 2 | [13 empty] | Phase 3
|  |  | Plan d'expérience 1 | Effort CO2 | [22 empty] | STANDARD_2019 | STANDARD_2019 | STANDARD_2019 | STANDARD_2019 | STANDARD_2019 | STANDARD_2019 | STANDARD_2019 | EFFORT_2ND_OEUVRE | EFFORT_2ND_OEUVRE | EFFORT_2ND_OEUVRE | EFFORT_2ND_OEUVRE | EFFORT_BARDAGE | EFFORT_BARDAGE | STANDARD_2019 | STANDARD_2019 | STANDARD_2019 | EFFORT_2ND_OEUVRE | EFFORT_2ND_OEUVRE | EFFORT_BARDAGE | EFFORT_BARDAGE | EFFORT_BARDAGE | EFFORT_BARDAGE | STANDARD_2019 | EFFORT_2ND_OEUVRE | EFFORT_2ND_OEUVRE | EFFORT_BARDAGE | EFFORT_BARDAGE
|  |  |  | Zone climatique | [22 empty] | H2b | H2b | H2b | H3 | H3 | H1a | H1c | H3 | H2c | H1a | H1b | H3 | H1a | H2b | H2a | H1c | H2d | H1b | H2b | H2d | H2d | H1b | H1a | H2b | H2a | H2a | H2b
|  |  |  | Altitude | [22 empty] | [0.0, 400.0) | [0.0, 400.0) | [0.0, 400.0) | [0.0, 400.0) | [0.0, 400.0) | [0.0, 400.0) | [400.0, 800.0) | [0.0, 400.0) | [0.0, 400.0) | [0.0, 400.0) | [0.0, 400.0) | [0.0, 400.0) | [0.0, 400.0) | [0.0, 400.0) | [0.0, 400.0) | [800.0, inf) | [0.0, 400.0) | [400.0, 800.0) | [0.0, 400.0) | [0.0, 400.0) | [800.0, inf) | [0.0, 400.0) | [0.0, 400.0) | [0.0, 400.0) | [0.0, 400.0) | [0.0, 400.0) | [0.0, 400.0)
|  |  | ENVELOPPE |  | 00_Base recalée 2012 | 01_Standard Prestas 2019 | 02_Excellent Energie (calcul énergie et carbone cf Cadre travail page 9) | 03_Inter. 1 Energie | 04_Inter. 2 Energie | 05_OSB / Excellent Carbone | 07_Inter. 2 Carbone | 06_Inter. 1 Carbone | 08_Standard Prestas 2019 - PAC | 09_Standard Prestas 2019 - Bois gaz | 10_Excellent - Gaz | 11_Excellent - EJ | 14_Structure - STD2019 - Mixte bois béton - Gaz | 15_Structure - STD2019 - CLT - Gaz | 17_Ventilation - STD2019 - DF- Gaz | 18_Ventilation - STD2019 - SF- Gaz | 20_Confort d'été - STD2019 - Volets roulants gestion manuelle - Gaz | 21_Confort d'été - STD2019 - Brasseurs d'air - Gaz | 22_Confort d'été - STD2019 - Puits climatique - Gaz | 23_Confort d'été - STD2019 - Rafraichissement adiabatique - Gaz | 24_Confort d'été - STD2019 - BSO à gestion automatique - Gaz | 25_Confort d'été - STD2019 - Bardage ventilé | 0_MOB Base recalée 2012_phase 3_Gaz | 00_Base recalée 2012_phase 3_Gaz | 01_MOB STD2019_phase 3_Gaz | SCO_EXP_01_000 | SCO_EXP_01_001 | SCO_EXP_01_002 | SCO_EXP_01_003 | SCO_EXP_01_004 | SCO_EXP_01_005 | SCO_EXP_01_006 | SCO_EXP_01_007 | SCO_EXP_01_008 | SCO_EXP_01_009 | SCO_EXP_01_010 | SCO_EXP_01_011 | SCO_EXP_01_012 | SCO_EXP_01_014 | SCO_EXP_01_015 | SCO_EXP_01_016 | SCO_EXP_01_017 | SCO_EXP_01_018 | SCO_EXP_01_019 | SCO_EXP_01_020 | SCO_EXP_01_021 | SCO_EXP_01_022 | SCO_EXP_01_023 | SCO_EXP_01_024
|  |  | Murs extérieurs |  | Idem STD2019 | Parpaing 20cm + 14+1cm Th30 R=4.75 Up=0,189 Bardage aluminium | MOB : 14,5cm LdV R=4,5 entre montants+ 7,5cm LdV R=2,35 en complément intérieur Up=0,153 Bardage aluminium | Idem STD2019 | Idem STD2019 | MOB : 14,5cm LdR R=4,25 entre montants+ 6cm LdR R=1,7 en complément intérieur Up=0,19 Bardage aluminium | Selon plan structure: Mur 1 : Idem OSB Mur 2 : Voile béton + 14+1cm Th30 R=4.75 Bardage aluminium | Parpaing 20cm + Biofib'Trio R=4.75 + Ba13 Up=0,189 Enduit | Idem STD2019 | Idem STD2019 | Idem Excellent Energie | Idem Excellent Energie | Idem Inter 2 Carbone | CLT 140 + 12+1cm Th30 R=4,10 Up=0,184 Bardage aluminium | Idem STD2019 | Idem STD2019 | Idem STD2019 | Idem STD2019 | Idem STD2019 | Idem STD2019 | Idem STD2019 | Idem STD2019 | MOB : 14,5cm LdR R=4,25 entre montants+ 6cm LdR R=1,7 en complément intérieur Up=0,188 Bardage aluminium | Parpaing 20cm + 14+1cm Th30 R=4.75 Up=0,189 Bardage aluminium |  |  | MOB : 14,5cm LdV R=4,5 entre montants+ 7,5cm LdV R=2,35 en complément intérieur Up=0,153 Bardage aluminium |  |  | Entre montants Biofib Trio R=4,25 + complément intérieur Biofib Trio R=1,7 Bardage aluminium | Entre montants Biofib Trio R=4,25 + complément intérieur Biofib Trio R=1,7 Bardage aluminium | Entre montants Biofib Trio R=4,25 + complément intérieur Biofib Trio R=1,7 Bardage aluminium | Entre montants Biofib Trio R=4,25 + complément intérieur Biofib Trio R=1,7 Bardage aluminium | MOB : 14,5cm LdR R=4,25 entre montants+ 6cm LdR R=1,7 en complément intérieur Up=0,188 Bardage bois | MOB : 14,5cm LdR R=4,25 entre montants+ 6cm LdR R=1,7 en complément intérieur Up=0,188 Bardage bois |  |  |  | Entre montants Biofib Trio R=4,25 + complément intérieur Biofib Trio R=1,7 Bardage aluminium | Entre montants Biofib Trio R=4,25 + complément intérieur Biofib Trio R=1,7 Bardage aluminium | MOB : 14,5cm LdR R=4,25 entre montants+ 6cm LdR R=1,7 en complément intérieur Up=0,188 Bardage bois | MOB : 14,5cm LdR R=4,25 entre montants+ 6cm LdR R=1,7 en complément intérieur Up=0,188 Bardage bois | MOB : 14,5cm LdR R=4,25 entre montants+ 6cm LdR R=1,7 en complément intérieur Up=0,188 Bardage bois | MOB : 14,5cm LdR R=4,25 entre montants+ 6cm LdR R=1,7 en complément intérieur Up=0,188 Bardage bois |  | Entre montants Biofib Trio R=4,25 + complément intérieur Biofib Trio R=1,7 Bardage aluminium | Entre montants Biofib Trio R=4,25 + complément intérieur Biofib Trio R=1,7 Bardage aluminium | MOB : 14,5cm LdR R=4,25 entre montants+ 6cm LdR R=1,7 en complément intérieur Up=0,188 Bardage bois | MOB : 14,5cm LdR R=4,25 entre montants+ 6cm LdR R=1,7 en complément intérieur Up=0,188 Bardage bois
|  |  | Murs sur locaux non chauffés |  | Idem STD2019 | Parpaing 20cm + 8+1cm Th32 R=2,55 Up=0,302 | Mur 1 : MOB : 14,5cm LdV R=4,5 entre montants Up=0,27 Mur 2 : Parpaing 20cm + 10+1cm Th30 R=3,40 Up=0,251 | Idem STD2019 | Idem STD2019 | Mur 1 : MOB : 14,5cm LdR R=4,25 entre montants Up=0,28 Mur 2 : Parpaing 20cm + 8+1cm Th32 R=2,55 Up=0,302 | Selon plan structure: Mur 1 : Voile béton 16cm + 8+1cm Th32 R=2,55 Up=0,315 Mur 2 : Idem STD2019 | Idem STD2019 | Idem STD2019 | Idem STD2019 | Idem Excellent Energie | Idem Excellent Energie | Idem Inter 2 Carbone | CLT 140 + 8+1cm Th32 R=2,55 Up=0,242 | Idem STD2019 | Idem STD2019 | Idem STD2019 | Idem STD2019 | Idem STD2019 | Idem STD2019 | Idem STD2019 | Idem STD2019 | Mur 1 : MOB : 14,5cm LdR R=4,25 entre montants Up=0,282 Mur 2 : Parpaing 20cm + 8+1cm Th32 R=2,55 Up=0,302 | Parpaing 20cm + 8+1cm Th32 R=2,55 Up=0,302 |  |  | Mur 1 : MOB : 14,5cm LdV R=4,5 entre montants Up=0,270 Mur 2 : Parpaing 20cm + 8+1cm Th32 R=2,55 Up=0,302 |  |  | Mur 1 : MOB : Biofib Trio R=4,25 entre montants Mur 2 : Parpaing 20cm + Biofib Trio R=2,55 + Ba13 | Mur 1 : MOB : Biofib Trio R=4,25 entre montants Mur 2 : Parpaing 20cm + Biofib Trio R=2,55 + Ba13 | Mur 1 : MOB : Biofib Trio R=4,25 entre montants Mur 2 : Parpaing 20cm + Biofib Trio R=2,55 + Ba13 | Mur 1 : MOB : Biofib Trio R=4,25 entre montants Mur 2 : Parpaing 20cm + Biofib Trio R=2,55 + Ba13 | [5 empty] | Mur 1 : MOB : Biofib Trio R=4,25 entre montants Mur 2 : Parpaing 20cm + Biofib Trio R=2,55 + Ba13 | Mur 1 : MOB : Biofib Trio R=4,25 entre montants Mur 2 : Parpaing 20cm + Biofib Trio R=2,55 + Ba13 | [5 empty] | Mur 1 : MOB : Biofib Trio R=4,25 entre montants Mur 2 : Parpaing 20cm + Biofib Trio R=2,55 + Ba13 | Mur 1 : MOB : Biofib Trio R=4,25 entre montants Mur 2 : Parpaing 20cm + Biofib Trio R=2,55 + Ba13
|  |  | Refend intérieur principal |  | Idem STD2019 | Parpaing | MOB : 14,5cm LdV R=4,5 entre montants | Idem STD2019 | Idem STD2019 | MOB : 14,5cm LdV R=4,5 entre montants | Voile béton 20cm | Idem STD2019 | Idem STD2019 | Idem STD2019 | Idem STD2019 | Idem STD2019 | Idem Inter 2 Carbone | CLT 140 | Idem STD2019 | Idem STD2019 | Idem STD2019 | Idem STD2019 | Idem STD2019 | Idem STD2019 | Idem STD2019 | Idem STD2019 | MOB : 14,5cm LdR R=4,25 entre montants | Parpaing |  |  | MOB : 14,5cm LdV R=4,5 entre montants |  |  | Entre montants Biofib Trio R=4,25 | Entre montants Biofib Trio R=4,25 | Entre montants Biofib Trio R=4,25 | Entre montants Biofib Trio R=4,25 | [5 empty] | Entre montants Biofib Trio R=4,25 | Entre montants Biofib Trio R=4,25 | [5 empty] | Entre montants Biofib Trio R=4,25 | Entre montants Biofib Trio R=4,25
|  |  | Toiture terrasse inaccessible |  | Idem STD2019 | Dalle béton de 20cm + 12cm PUR R=5,45 + 6cm IBR sous face R=1.50 Up=0,139 | OSB : PUR 18cm en double couche Rtot=7,7 + 6cm IBR sous face R=1.50 Up=0,103 | Idem STD2019 | Idem STD2019 | OSB : 12cm PUR R=5,45 + 6cm IBR sous face R=1.50 Up=0,136 | Idem OSB | Idem STD2019 | Idem STD2019 | Idem STD2019 | Idem Excellent Energie | Idem Excellent Energie | Idem Inter 2 Carbone | CLT + 10cmPUR R=4,50 + 6cm IBR sous face R=1.50 Up=0,130 à 0,145 | Idem STD2019 | Idem STD2019 | Idem STD2019 | Idem STD2019 | Idem STD2019 | Idem STD2019 | Idem STD2019 | Idem STD2019 | OSB : 12cm PUR R=5,45 + 6cm IBR sous face R=1.50 Up=0,136 | Dalle béton de 20cm + 12cm PUR R=5,45 + 6cm IBR sous face R=1.50 Up=0,139 |  |  | OSB : PUR 18cm en double couche Rtot=7,7 + 6cm IBR sous face R=1.50 Up=0,103 |  |  | 2x10cm PSE | 2x10cm PSE | 2x10cm PSE | 2x10cm PSE | [5 empty] | 2x10cm PSE | 2x10cm PSE |  | OSB : PUR 18cm en double couche Rtot=7,7 + 6cm IBR sous face R=1.50 Up=0,103 |  |  |  | 2x10cm PSE | 2x10cm PSE
Toiture terrasse inaccessible
Toiture combles perdus
Toiture Rampants (combles aménagés)
|  |  | Plancher sur Terre-plein |  | Idem STD2019 | Dalle béton de 13cm isolée sous chape 8cm TMS MF SI R=3.70 Up=0,25 / Ue=0,18 | Dalle béton de 13cm isolée sous chape 14cm TMS MF SI R=6,50 Up=0,15 / Ue=0,135 | Idem STD2019 | Idem STD2019 | Idem STD2019 | Idem STD2019 | Idem STD2019 | Idem STD2019 | Idem STD2019 | Idem Excellent Energie | Idem Excellent Energie | Idem STD2019 | Idem STD2019 | Idem STD2019 | Idem STD2019 | Idem STD2019 | Idem STD2019 | Idem STD2019 | Idem STD2019 | Idem STD2019 | Idem STD2019 | Dalle béton de 13cm isolée sous chape 8cm TMS MF SI R=3.70 Up=0,25 / Ue=0,178 |  |  |  | Dalle béton de 13cm isolée sous chape 14cm TMS MF SI R=6,50 Up=0,15 / Ue=0,135 |  |  | Isolation sous chape PSE 12cm | Isolation sous chape PSE 12cm | Isolation sous chape PSE 12cm | Isolation sous chape PSE 12cm | [5 empty] | Isolation sous chape PSE 12cm | Isolation sous chape PSE 12cm | [5 empty] | Isolation sous chape PSE 12cm | Isolation sous chape PSE 12cm
|  |  | Plancher sur Vide Sanitaire |  | Idem STD2019 | Up27 + R=2,6 sous chape (5,6cm TMS MF SI) Up=0,16 /Ue=0,179 | Up19 + R=2,6 sous chape (5,6cm TMS MF SI) Up=0,13 / Ue=0,157 | Idem STD2019 | Idem STD2019 | Idem STD2019 | Idem STD2019 | Idem STD2019 | Idem STD2019 | Idem STD2019 | Idem Excellent Energie | Idem Excellent Energie | Idem STD2019 | Idem STD2019 | Idem STD2019 | Idem STD2019 | Idem STD2019 | Idem STD2019 | Idem STD2019 | Idem STD2019 | Idem STD2019 | Idem STD2019 | Up27 + R=2,6 sous chape (5,6cm TMS MF SI) Up=0,16 /Ue=0,179 |  |  |  | Up19 + R=2,6 sous chape (5,6cm TMS MF SI) Up=0,13 /Ue=0,157 |  |  | Up27 + isolation sous chape PSE 8cm | Up27 + isolation sous chape PSE 8cm | Up27 + isolation sous chape PSE 8cm | Up27 + isolation sous chape PSE 8cm | [5 empty] | Up27 + isolation sous chape PSE 8cm | Up27 + isolation sous chape PSE 8cm |  | Up19 + R=2,6 sous chape (5,6cm TMS MF SI) Up=0,13 /Ue=0,157 |  |  |  | Up27 + isolation sous chape PSE 8cm | Up27 + isolation sous chape PSE 8cm
Plancher sur Parking ou Sous-Sol
Plancher sur Extérieur
Plancher intermédiaire
Traitement Pont Thermique plancher Intermédiaire
|  |  | Revêtement de sol | [23 empty] | - Sanitaires : carrelage (45m²) - Autres : sol PVC (400m²) | [6 empty] | - Autres : sol linoléum (400m²) | - Autres : sol linoléum (400m²) | - Autres : sol linoléum (400m²) | - Autres : sol linoléum (400m²) | [5 empty] | - Autres : sol linoléum (400m²) | - Autres : sol linoléum (400m²) | [5 empty] | - Autres : sol linoléum (400m²) | - Autres : sol linoléum (400m²)
|  |  | Baies / façade rideau | Uw | Idem STD2019 | Alu : 1,60 | Alu : 1,40 | Idem STD2019 | Idem STD2019 | Idem STD2019 | Idem STD2019 | Idem STD2019 | Idem STD2019 | Idem STD2019 | Idem Excellent Energie | Idem Excellent Energie | Idem STD2019 | Idem STD2019 | Idem STD2019 | Idem STD2019 | Idem STD2019 | Idem STD2019 | Idem STD2019 | Idem STD2019 | Idem STD2019 | Idem STD2019 | Alu : 1,60 |  |  |  | Alu : 1,40 |  |  | Bois : 1,6 | Bois : 1,6 | Bois : 1,6 | Bois : 1,6 | [5 empty] | Bois : 1,6 | Bois : 1,6 | [5 empty] | Bois : 1,6 | Bois : 1,6
|  |  |  | Sw / Tlw sans Protect° | Idem STD2019 | Alu : 0,45/0,55 | Alu : 0,48/0,55 | Idem STD2019 | Idem STD2019 | Idem STD2019 | Idem STD2019 | Idem STD2019 | Idem STD2019 | Idem STD2019 | Idem Excellent Energie | Idem Excellent Energie | Idem STD2019 | Idem STD2019 | Idem STD2019 | Idem STD2019 | Idem STD2019 | Idem STD2019 | Idem STD2019 | Idem STD2019 | Idem STD2019 | Idem STD2019 | Alu : 0,45/0,55 |  |  |  | Alu : 0,48/0,55
|  |  |  | Sw / Tlw avec Protect° | Idem STD2019 | Alu : 0,10/0,00 | Idem STD2019 | Idem STD2019 | Idem STD2019 | Idem STD2019 | Idem STD2019 | Idem STD2019 | Idem STD2019 | Idem STD2019 | Idem STD2019 | Idem STD2019 | Idem STD2019 | Idem STD2019 | Idem STD2019 | Idem STD2019 | Idem STD2019 | Idem STD2019 | Idem STD2019 | Idem STD2019 | Idem STD2019 | Idem STD2019 | Alu : 0,10/0,00
|  |  | Coffre volet roulant |  | Idem STD2019 | Uc=2,00 | Idem STD2019 | Idem STD2019 | Idem STD2019 | Idem STD2019 | Idem STD2019 | Idem STD2019 | Idem STD2019 | Idem STD2019 | Idem STD2019 | Idem STD2019 | Idem STD2019 | Idem STD2019 | Idem STD2019 | Idem STD2019 | Idem STD2019 | Idem STD2019 | Idem STD2019 | Idem STD2019 | Idem STD2019 | Idem STD2019 | Uc=2,00
|  |  | Protections solaires | Nature | Idem STD2019 | Volet roulant | Idem STD2019 | Idem STD2019 | Idem STD2019 | Idem STD2019 | Idem STD2019 | Idem STD2019 | Idem STD2019 | Idem STD2019 | Idem STD2019 | Idem STD2019 | Idem STD2019 | Idem STD2019 | Idem STD2019 | Idem STD2019 | Idem STD2019 | Idem STD2019 | Idem STD2019 | Idem STD2019 | BSO | Idem STD2019 | Volet roulant
|  |  |  | Gestion | Idem STD2019 | Gestion manuelle | Idem STD2019 | Idem STD2019 | Idem STD2019 | Idem STD2019 | Idem STD2019 | Idem STD2019 | Idem STD2019 | Idem STD2019 | Idem STD2019 | Idem STD2019 | Idem STD2019 | Idem STD2019 | Idem STD2019 | Idem STD2019 | Idem STD2019 | Idem STD2019 | Idem STD2019 | Idem STD2019 | Gestion automatique | Idem STD2019 | Gestion manuelle
|  |  | Perméa I4 |  | Idem STD2019 | 1.7 | 1 | Idem STD2019 | 1 | Idem STD2019 | Idem STD2019 | Idem STD2019 | Idem STD2019 | Idem STD2019 | Idem Excellent Energie | Idem Excellent Energie | Idem STD2019 | Idem STD2019 | Idem STD2019 | Idem STD2019 | Idem STD2019 | Idem STD2019 | Idem STD2019 | Idem STD2019 | Idem STD2019 | Idem STD2019 | 1.7 |  |  |  | 1 | [6 empty] | 1 | [7 empty] | 1
|  |  | SYSTEMES |  | 00_Base recalée 2012 | 01_Standard Prestas 2019 | 02_Excellent Energie (calcul énergie et carbone cf Cadre travail page 9) | 03_Inter. 1 Energie | 04_Inter. 2 Energie | 05_OSB / Excellent Carbone | 07_Inter. 2 Carbone | 06_Inter. 1 Carbone | 08_Standard Prestas 2019 - PAC | 09_Standard Prestas 2019 - Bois gaz | 10_Excellent - Gaz | 11_Excellent - EJ | 14_Structure - STD2019 - Mixte bois béton - Gaz | 15_Structure - STD2019 - CLT - Gaz | 17_Ventilation - STD2019 - DF- Gaz | 18_Ventilation - STD2019 - SF- Gaz | 20_Confort d'été - STD2019 - Volets roulants gestion manuelle - Gaz | 21_Confort d'été - STD2019 - Brasseurs d'air - Gaz | 22_Confort d'été - STD2019 - Puits climatique - Gaz | 23_Confort d'été - STD2019 - Rafraichissement adiabatique - Gaz | 24_Confort d'été - STD2019 - BSO à gestion automatique - Gaz | 25_Confort d'été - STD2019 - Bardage ventilé | 0_MOB Base recalée 2012_phase 3_Gaz | 00_Base recalée 2012_phase 3_Gaz | 01_MOB STD2019_phase 3_Gaz | SCO_EXP_01_000 | SCO_EXP_01_001 | SCO_EXP_01_002 | SCO_EXP_01_003 | SCO_EXP_01_004 | SCO_EXP_01_005 | SCO_EXP_01_006 | SCO_EXP_01_007 | SCO_EXP_01_008 | SCO_EXP_01_009 | SCO_EXP_01_010 | SCO_EXP_01_011 | SCO_EXP_01_012 | SCO_EXP_01_014 | SCO_EXP_01_015 | SCO_EXP_01_016 | SCO_EXP_01_017 | SCO_EXP_01_018 | SCO_EXP_01_019 | SCO_EXP_01_020 | SCO_EXP_01_021 | SCO_EXP_01_022 | SCO_EXP_01_023 | SCO_EXP_01_024
|  |  | Ventilation 1 | Nature | Idem STD2019 | SF sanitaires Fonctionnement permanent Hors volume chauffé Pext=0,3x167=50,1W | Idem STD2019 | Idem STD2019 | Idem STD2019 | Idem STD2019 | Idem STD2019 | Idem STD2019 | Idem STD2019 | Idem STD2019 | Idem STD2019 | Idem STD2019 | Idem STD2019 | Idem STD2019 | Idem STD2019 | Idem STD2019 | Idem STD2019 | Idem STD2019 | Idem STD2019 | Idem STD2019 | Idem STD2019 | Idem STD2019 | SF sanitaires Fonctionnement permanent Hors volume chauffé Pext=0,3x167=50,1W
|  |  |  | Débit d'air BBIO et Cep | Idem STD2019 | 167m3/h | Idem STD2019 | Idem STD2019 | Idem STD2019 | Idem STD2019 | Idem STD2019 | Idem STD2019 | Idem STD2019 | Idem STD2019 | Idem STD2019 | Idem STD2019 | Idem STD2019 | Idem STD2019 | Idem STD2019 | Idem STD2019 | Idem STD2019 | Idem STD2019 | Idem STD2019 | Idem STD2019 | Idem STD2019 | Idem STD2019 | 167m3/h
|  |  |  | Régulation débits | [22 empty] | sans
|  |  |  | Classe Réseau | Idem STD2019 | Par défaut | Classe B | Idem STD2019 | Classe A | Idem STD2019 | Idem STD2019 | Idem STD2019 | Idem STD2019 | Idem STD2019 | Idem Excellent Energie | Idem Excellent Energie | Idem STD2019 | Idem STD2019 | Idem STD2019 | Idem STD2019 | Idem STD2019 | Idem STD2019 | Idem STD2019 | Idem STD2019 | Idem STD2019 | Idem STD2019 | Défaut
|  |  | Ventilation 2 | Nature | Simple flux P= 0.30 W/(m3/h) en extraction=912,9W Avec horloge coupé en inocc Hors volume chauffé | Double flux Rdt=70% valeur certifiée P= 0.30 W/(m3/h) en extraction et 0.40 en soufflage Pext=3043*0,3=912,9W / Psouffl=3043*0,4=1217,2W Avec horloge coupé en inocc Hors volume chauffé | Idem STD2019 | Simple flux P= 0.30 W/(m3/h) en extraction=819W Avec horloge coupé en inocc Hors volume chauffé | Idem STD2019 | Idem STD2019 | Idem STD2019 | Idem STD2019 | Idem STD2019 | Idem STD2019 | Idem STD2019 | Idem STD2019 | Idem STD2019 | Idem STD2019 | Idem STD2019 | Simple flux P= 0.30 W/(m3/h) en extraction=912,9W Hors volume chauffé | Idem STD2019 | Idem STD2019 | Idem STD2019, liée au puits climatique | Idem STD2019, liée au rafraichissement adiabatique | Idem STD2019 | Idem STD2019 | Simple flux P= 0.30 W/(m3/h) en extraction=913W Avec horloge coupé en inocc Hors volume chauffé |  | Double flux Rdt=70% valeur certifiée P= 0.30 W/(m3/h) en extraction et 0.40 en soufflage Pext=3043*0,3=912,9W / Psouffl=3043*0,4=1217,2W Avec horloge coupé en inocc Hors volume chauffé |  | Double flux Rdt=70% valeur certifiée P= 0.30 W/(m3/h) en extraction et 0.40 en soufflage Pext=3043*0,3=912,9W / Psouffl=3043*0,4=1217,2W Avec horloge coupé en inocc Hors volume chauffé |  | Double flux Rdt=70% valeur certifiée P= 0.30 W/(m3/h) en extraction et 0.40 en soufflage Pext=3043*0,3=912,9W / Psouffl=3043*0,4=1217,2W Avec horloge coupé en inocc Hors volume chauffé | Double flux Rdt=70% valeur certifiée P= 0.30 W/(m3/h) en extraction et 0.40 en soufflage Pext=3043*0,3=912,9W / Psouffl=3043*0,4=1217,2W Avec horloge coupé en inocc Hors volume chauffé | Double flux Rdt=70% valeur certifiée P= 0.30 W/(m3/h) en extraction et 0.40 en soufflage Pext=3043*0,3=912,9W / Psouffl=3043*0,4=1217,2W Avec horloge coupé en inocc Hors volume chauffé |  | Double flux Rdt=70% valeur certifiée P= 0.30 W/(m3/h) en extraction et 0.40 en soufflage Pext=3043*0,3=912,9W / Psouffl=3043*0,4=1217,2W Avec horloge coupé en inocc Hors volume chauffé | Double flux Rdt=70% valeur certifiée P= 0.30 W/(m3/h) en extraction et 0.40 en soufflage Pext=3043*0,3=912,9W / Psouffl=3043*0,4=1217,2W Avec horloge coupé en inocc Hors volume chauffé |  | Double flux Rdt=70% valeur certifiée P= 0.30 W/(m3/h) en extraction et 0.40 en soufflage Pext=3043*0,3=912,9W / Psouffl=3043*0,4=1217,2W Avec horloge coupé en inocc Hors volume chauffé | Double flux Rdt=70% valeur certifiée P= 0.30 W/(m3/h) en extraction et 0.40 en soufflage Pext=3043*0,3=912,9W / Psouffl=3043*0,4=1217,2W Avec horloge coupé en inocc Hors volume chauffé | Double flux Rdt=70% valeur certifiée P= 0.30 W/(m3/h) en extraction et 0.40 en soufflage Pext=3043*0,3=912,9W / Psouffl=3043*0,4=1217,2W Avec horloge coupé en inocc Hors volume chauffé | Double flux Rdt=70% valeur certifiée P= 0.30 W/(m3/h) en extraction et 0.40 en soufflage Pext=3043*0,3=912,9W / Psouffl=3043*0,4=1217,2W Avec horloge coupé en inocc Hors volume chauffé | Double flux Rdt=70% valeur certifiée P= 0.30 W/(m3/h) en extraction et 0.40 en soufflage Pext=3043*0,3=912,9W / Psouffl=3043*0,4=1217,2W Avec horloge coupé en inocc Hors volume chauffé |  | Double flux Rdt=70% valeur certifiée P= 0.30 W/(m3/h) en extraction et 0.40 en soufflage Pext=3043*0,3=912,9W / Psouffl=3043*0,4=1217,2W Avec horloge coupé en inocc Hors volume chauffé | Double flux Rdt=70% valeur certifiée P= 0.30 W/(m3/h) en extraction et 0.40 en soufflage Pext=3043*0,3=912,9W / Psouffl=3043*0,4=1217,2W Avec horloge coupé en inocc Hors volume chauffé | Double flux Rdt=70% valeur certifiée P= 0.30 W/(m3/h) en extraction et 0.40 en soufflage Pext=3043*0,3=912,9W / Psouffl=3043*0,4=1217,2W Avec horloge coupé en inocc Hors volume chauffé | Double flux Rdt=70% valeur certifiée P= 0.30 W/(m3/h) en extraction et 0.40 en soufflage Pext=3043*0,3=912,9W / Psouffl=3043*0,4=1217,2W Avec horloge coupé en inocc Hors volume chauffé |  | Double flux Rdt=70% valeur certifiée P= 0.30 W/(m3/h) en extraction et 0.40 en soufflage Pext=3043*0,3=912,9W / Psouffl=3043*0,4=1217,2W Avec horloge coupé en inocc Hors volume chauffé | Double flux Rdt=70% valeur certifiée P= 0.30 W/(m3/h) en extraction et 0.40 en soufflage Pext=3043*0,3=912,9W / Psouffl=3043*0,4=1217,2W Avec horloge coupé en inocc Hors volume chauffé | Double flux Rdt=70% valeur certifiée P= 0.30 W/(m3/h) en extraction et 0.40 en soufflage Pext=3043*0,3=912,9W / Psouffl=3043*0,4=1217,2W Avec horloge coupé en inocc Hors volume chauffé
|  |  |  | Débit d'air BBIO et Cep | Idem STD2019 | 3043m3/h | Idem STD2019 | Idem STD2019 | Idem STD2019 | Idem STD2019 | Idem STD2019 | Idem STD2019 | Idem STD2019 | Idem STD2019 | Idem STD2019 | Idem STD2019 | Idem STD2019 | Idem STD2019 | Idem STD2019 | Idem STD2019 | Idem STD2019 | Idem STD2019 | Idem STD2019 | Idem STD2019 | Idem STD2019 | Idem STD2019 | 3043m3/h
|  |  |  | Régulation débits | [22 empty] | sans
|  |  |  | Classe Réseau | Idem STD2019 | Par défaut | Classe B | Idem STD2019 | Classe A | Idem STD2019 | Idem STD2019 | Idem STD2019 | Idem STD2019 | Idem STD2019 | Idem Excellent Energie | Idem Excellent Energie | Idem STD2019 | Idem STD2019 | Idem STD2019 | Idem STD2019 | Idem STD2019 | Idem STD2019 | Idem STD2019 | Idem STD2019 | Idem STD2019 | Idem STD2019 | Défaut |  |  |  | CLASSE B |  |  | CLASSE A |  |  | CLASSE A | [8 empty] | CLASSE A
|  |  | Chauffage | Nature | Idem STD2019 | Chaud Gaz condens hors volume chauffé | PAC géothermique hors volume chauffé Longueur totale de sondes : 537m | PAC air / eau hors volume chauffé | PAC air / eau hors volume chauffé | Idem STD2019 | Idem STD2019 | Idem STD2019 | PAC air / eau hors volume chauffé | Base : chaudière bois Appoint : chaudière gaz Hors volume chauffé | Idem STD2019 | EJ | Idem STD2019 | Idem STD2019 | Idem STD2019 | Idem STD2019 | Idem STD2019 | Idem STD2019 | Idem STD2019 | Idem STD2019 | Idem STD2019 | Idem STD2019 | Chaud Gaz condens hors volume chauffé |  |  | PAC air / eau hors volume chauffé | PAC air / eau hors volume chauffé | PAC air / eau hors volume chauffé | PAC air / eau hors volume chauffé | PAC air / eau hors volume chauffé | PAC air / eau hors volume chauffé | PAC air / eau hors volume chauffé | PAC air / eau hors volume chauffé | PAC air / eau hors volume chauffé | PAC air / eau hors volume chauffé | PAC air / eau hors volume chauffé | PAC air / eau hors volume chauffé | PAC air / eau hors volume chauffé | PAC air / eau hors volume chauffé | PAC air / eau hors volume chauffé | PAC air / eau hors volume chauffé | PAC air / eau hors volume chauffé | PAC air / eau hors volume chauffé | PAC air / eau hors volume chauffé | PAC air / eau hors volume chauffé | PAC air / eau hors volume chauffé | PAC air / eau hors volume chauffé | PAC air / eau hors volume chauffé | PAC air / eau hors volume chauffé
|  |  |  | Puissance | Idem STD2019 | 56,5kW | Pch-1,5/32,5=35kW | Pch7/35=43,4kW | Pch7/35=43,4kW | Idem STD2019 | Idem STD2019 | Idem STD2019 | Pch7/35=43,4kW | Bois : 20kW Gaz : 33,8kW | Idem STD2019 |  | Idem STD2019 | Idem STD2019 | Idem STD2019 | Idem STD2019 | Idem STD2019 | Idem STD2019 | Idem STD2019 | Idem STD2019 | Idem STD2019 | Idem STD2019 | 56,5kW |  |  | Pch7/35=43,4kW | Pch7/35=43,4kW | Pch7/35=43,4kW | Pch7/35=43,4kW | Pch7/35=43,4kW | Pch7/35=43,4kW | Pch7/35=43,4kW | Pch7/35=43,4kW | Pch7/35=43,4kW | Pch7/35=43,4kW | Pch7/35=43,4kW | Pch7/35=43,4kW | Pch7/35=43,4kW | Pch7/35=43,4kW | Pch7/35=43,4kW | Pch7/35=43,4kW | Pch7/35=43,4kW | Pch7/35=43,4kW | Pch7/35=43,4kW | Pch7/35=43,4kW | Pch7/35=43,4kW | Pch7/35=43,4kW | Pch7/35=43,4kW | Pch7/35=43,4kW
|  |  |  | Performance | Idem STD2019 | 97,8% valeur certifiée Pertes à l'arrêt=76W | COP-1,5/32,5=4,3 certifié | COP7/35=4,27 certifié | COP7/35=4,27 certifié | Idem STD2019 | Idem STD2019 | Idem STD2019 | COP7/35=4,27 certifié | Rendement à pleine charge Bois : 92,4% Gaz : 97,2% | Idem STD2019 |  | Idem STD2019 | Idem STD2019 | Idem STD2019 | Idem STD2019 | Idem STD2019 | Idem STD2019 | Idem STD2019 | Idem STD2019 | Idem STD2019 | Idem STD2019 | 97,8% valeur certifiée Pertes à l'arrêt=76W |  |  | COP7/35=4,27 certifié | COP7/35=4,27 certifié | COP7/35=4,27 certifié | COP7/35=4,27 certifié | COP7/35=4,27 certifié | COP7/35=4,27 certifié | COP7/35=4,27 certifié | COP7/35=4,27 certifié | COP7/35=4,27 certifié | COP7/35=4,27 certifié | COP7/35=4,27 certifié | COP7/35=4,27 certifié | COP7/35=4,27 certifié | COP7/35=4,27 certifié | COP7/35=4,27 certifié | COP7/35=4,27 certifié | COP7/35=4,27 certifié | COP7/35=4,27 certifié | COP7/35=4,27 certifié | COP7/35=4,27 certifié | COP7/35=4,27 certifié | COP7/35=4,27 certifié | COP7/35=4,27 certifié | COP7/35=4,27 certifié
|  |  | Emetteur | Nature | Idem STD2019 | Radiateurs - Régime 60-40°C nu à l'air libre / HVC classe 2 | PCBT sous fourreau / HVC classe 2 | Radiateurs - Régime 50-40°C nu à l'air libre / HVC classe 2 | Radiateurs - Régime 50-40°C nu à l'air libre / HVC classe 2 | Idem STD2019 | Idem STD2019 | Idem STD2019 | Radiateurs - Régime 50-40°C nu à l'air libre / HVC classe 2 | Idem STD2019 | Idem STD2019 | Panneaux rayonnants | Idem STD2019 | Idem STD2019 | Idem STD2019 | Idem STD2019 | Idem STD2019 | Idem STD2019 | Idem STD2019 | Idem STD2019 | Idem STD2019 | Idem STD2019 | Radiateurs - Régime 60-40°C nu à l'air libre / HVC classe 2 |  |  | Radiateurs - Régime 50-40°C nu à l'air libre / HVC classe 2 | Radiateurs - Régime 50-40°C nu à l'air libre / HVC classe 2 | Radiateurs - Régime 50-40°C nu à l'air libre / HVC classe 2 | Radiateurs - Régime 50-40°C nu à l'air libre / HVC classe 2 | Radiateurs - Régime 50-40°C nu à l'air libre / HVC classe 2 | Radiateurs - Régime 50-40°C nu à l'air libre / HVC classe 2 | Radiateurs - Régime 50-40°C nu à l'air libre / HVC classe 2 | Radiateurs - Régime 50-40°C nu à l'air libre / HVC classe 2 | Radiateurs - Régime 50-40°C nu à l'air libre / HVC classe 2 | Radiateurs - Régime 50-40°C nu à l'air libre / HVC classe 2 | Radiateurs - Régime 50-40°C nu à l'air libre / HVC classe 2 | Radiateurs - Régime 50-40°C nu à l'air libre / HVC classe 2 | Radiateurs - Régime 50-40°C nu à l'air libre / HVC classe 2 | Radiateurs - Régime 50-40°C nu à l'air libre / HVC classe 2 | Radiateurs - Régime 50-40°C nu à l'air libre / HVC classe 2 | Radiateurs - Régime 50-40°C nu à l'air libre / HVC classe 2 | Radiateurs - Régime 50-40°C nu à l'air libre / HVC classe 2 | Radiateurs - Régime 50-40°C nu à l'air libre / HVC classe 2 | Radiateurs - Régime 50-40°C nu à l'air libre / HVC classe 2 | Radiateurs - Régime 50-40°C nu à l'air libre / HVC classe 2 | Radiateurs - Régime 50-40°C nu à l'air libre / HVC classe 2 | Radiateurs - Régime 50-40°C nu à l'air libre / HVC classe 2 | Radiateurs - Régime 50-40°C nu à l'air libre / HVC classe 2 | Radiateurs - Régime 50-40°C nu à l'air libre / HVC classe 2
|  |  |  | Régulation | Idem STD2019 | Radiateur Régulation certifiée Vt=0,40 | PCBT Régulation certifiée Vt=0,40 Emetteur avec détecteur de présence dθpresence_chem = -0,15 ==> champs non disponible avec PCBT | Idem STD2019 | Idem STD2019 | Idem STD2019 | Idem STD2019 | Idem STD2019 | Idem STD2019 | Idem STD2019 | Idem STD2019 | Régulation certifiée Vt=0,2K Emetteur avec détecteur de présence dθpresence_chem = -0,15 | Idem STD2019 | Idem STD2019 | Idem STD2019 | Idem STD2019 | Idem STD2019 | Idem STD2019 | Idem STD2019 | Idem STD2019 | Idem STD2019 | Idem STD2019 | Radiateur Régulation certifiée Vt=0,40
|  |  | Eau Chaude Sanitaire | Nature | Idem STD2019 | Ecs électrique V=150L Types émetteurs ECS :" mélangeurs, mitigeur mécanique et autres" | Idem STD2019 | Idem STD2019 | Idem STD2019 | Idem STD2019 | Idem STD2019 | Idem STD2019 | Idem STD2019 | Idem STD2019 | Idem STD2019 | Idem STD2019 | Idem STD2019 | Idem STD2019 | Idem STD2019 | Idem STD2019 | Idem STD2019 | Idem STD2019 | Idem STD2019 | Idem STD2019 | Idem STD2019 | Idem STD2019 | Ecs électrique V=150L
Puissance
Performance
|  |  |  | Points de puisage | [22 empty] | Robinets mélangeurs simples
|  |  | Refroidissement | Nature | Sans d'objet | Sans d'objet | Sans d'objet | Sans d'objet | Sans d'objet |  |  |  | Sans d'objet | Sans d'objet | Sans d'objet | Sans d'objet | Sans d'objet | Sans d'objet | Sans d'objet | Sans d'objet | Sans d'objet | Sans d'objet | Sans d'objet | Sans d'objet | Sans d'objet | Sans d'objet
Puissance
|  |  |  | Performance | Sans d'objet | Sans d'objet | Sans d'objet | Sans d'objet | Sans d'objet |  |  |  | Sans d'objet | Sans d'objet | Sans d'objet | Sans d'objet | Sans d'objet | Sans d'objet | Sans d'objet | Sans d'objet | Sans d'objet | Sans d'objet | Sans d'objet | Sans d'objet | Sans d'objet | Sans d'objet
|  |  | Eclairage | Puissance W/m² | 10W/m² | 5W/m² | Idem STD2019 | Idem STD2019 | Idem STD2019 | Idem STD2019 | Idem STD2019 | Idem STD2019 | Idem STD2019 | Idem STD2019 | Idem STD2019 | Idem STD2019 | Idem STD2019 | Idem STD2019 | Idem STD2019 | Idem STD2019 | Idem STD2019 | Idem STD2019 | Idem STD2019 | Idem STD2019 | Idem STD2019 | Idem STD2019 | 10 |  | 5 | 5 | 5 | 8 | 5 | 5 | 5 | 5 | 5 | 5 | 5 | 8 | 5 | 7 | 5 | 7 | 7 | 5 |  | 7 | 8 | 9 | 7 |  | 5
|  |  |  | Auxiliaires | Idem STD2019 | 0,20W/m² | Idem STD2019 | Idem STD2019 | Idem STD2019 | Idem STD2019 | Idem STD2019 | Idem STD2019 | Idem STD2019 | Idem STD2019 | Idem STD2019 | Idem STD2019 | Idem STD2019 | Idem STD2019 | Idem STD2019 | Idem STD2019 | Idem STD2019 | Idem STD2019 | Idem STD2019 | Idem STD2019 | Idem STD2019 | Idem STD2019 | 0,20W/m²
Type d'appareillage
|  |  |  | Gestion fractionnée | Non | Non | OUI salles de classe | Non | OUI salles de classe | Idem STD2019 | Idem STD2019 | Idem STD2019 | Idem STD2019 | Idem STD2019 | Idem Excellent Energie | Idem Excellent Energie | Idem STD2019 | Idem STD2019 | Idem STD2019 | Idem STD2019 | Idem STD2019 | Idem STD2019 | Idem STD2019 | Idem STD2019 | Idem STD2019 | Idem STD2019 | NON |  |  |  | OUI |  |  |  | OUI |  |  | OUI |  |  |  |  | OUI |  |  | OUI
|  |  |  | Gestion et commande | Tous locaux : commande Marche arrêt automatique par détection présence et absence Salles de classe : Régulation Gestion manuelle | Tous locaux : commande Marche arrêt automatique par détection présence et absence Salles de classe : Régulation Gradation automatique assurant éclairement constant | Idem STD2019 | Idem STD2019 | Idem STD2019 | Idem STD2019 | Idem STD2019 | Idem STD2019 | Idem STD2019 | Idem STD2019 | Idem STD2019 | Idem STD2019 | Idem STD2019 | Idem STD2019 | Idem STD2019 | Idem STD2019 | Idem STD2019 | Idem STD2019 | Idem STD2019 | Idem STD2019 | Idem STD2019 | Idem STD2019 | Tous locaux : commande Marche arrêt automatique par détection présence et absence Salles de classe : Régulation Gestion manuelle |  | Tous locaux : commande Marche arrêt automatique par détection présence et absence Salles de classe : Régulation Gradation automatique assurant éclairement constant |  | Tous locaux : commande Marche arrêt automatique par détection présence et absence Salles de classe : Régulation Gradation automatique assurant éclairement constant |  | Tous locaux : commande Marche arrêt automatique par détection présence et absence Salles de classe : Régulation Gradation automatique assurant éclairement constant | Tous locaux : commande Marche arrêt automatique par détection présence et absence Salles de classe : Régulation Gradation automatique assurant éclairement constant | Tous locaux : commande Marche arrêt automatique par détection présence et absence Salles de classe : Régulation Gradation automatique assurant éclairement constant |  | Tous locaux : commande Marche arrêt automatique par détection présence et absence Salles de classe : Régulation Gradation automatique assurant éclairement constant | Tous locaux : commande Marche arrêt automatique par détection présence et absence Salles de classe : Régulation Gradation automatique assurant éclairement constant | Tous locaux : commande Marche arrêt automatique par détection présence et absence Salles de classe : Régulation Gradation automatique assurant éclairement constant |  |  |  | Tous locaux : commande Marche arrêt automatique par détection présence et absence Salles de classe : Régulation Gradation automatique assurant éclairement constant |  |  | Tous locaux : commande Marche arrêt automatique par détection présence et absence Salles de classe : Régulation Gradation automatique assurant éclairement constant | [6 empty] | Tous locaux : commande Marche arrêt automatique par détection présence et absence Salles de classe : Régulation Gradation automatique assurant éclairement constant
Auxiliaires
|  |  | Production PV | - | [22 empty] | - | - | - | - | 5m² - 0,9kWc | - | - |  |  |  | - | - | - | - | - | - | - | - | - | - | - | - | - | - | - | - | -
|  |  | Rafraîchissement passif |  | Sans d'objet | Sans d'objet | Brasseurs d'air 2 brasseurs par salle de classe ==> 10 brasseurs d'air | Sans d'objet | Sans d'objet |  |  |  | Sans d'objet | Sans d'objet | Idem Excellent Energie | Idem Excellent Energie | Sans d'objet | Sans d'objet | Sans d'objet | Sans d'objet | Idem STD2019 | Brasseurs d'air 2 brasseurs par salle de classe ==> 10 brasseurs d'air | Puits climatique : 10 tubes de 40m en parallèle, diamètre 0,212m en fonte ductile ==> 2 nappes de 5 tubes chacune, profondeur 2m et 1,5m | Rafraichissement adiabatique indirect Rendement =0,8 | Idem STD2019 | Murs extérieurs en bardage ventilé
Ascenseur
|  |  | Parking | [23 empty] | 0 | 0 | 0
|  |  | Produits modifiés dans l'ACV /base (résumé) | [23 empty] | cf prestations par poste ci-dessus | cf prestations par poste ci-dessus | cf prestations par poste ci-dessus | cf prestations par poste ci-dessus | cf prestations par poste ci-dessus | cf prestations par poste ci-dessus | cf prestations par poste ci-dessus | cf prestations par poste ci-dessus + - Revêtement sol : linoléum sur 400m² - Portes intérieures : huisseries bois (31m²) - Fenêtres bois - Peinture | cf prestations par poste ci-dessus + - Revêtement sol : linoléum sur 400m² - Portes intérieures : huisseries bois (31m²) - Fenêtres bois - Peinture | cf prestations par poste ci-dessus + - Revêtement sol : linoléum sur 400m² - Portes intérieures : huisseries bois (31m²) - Fenêtres bois - Peinture | cf prestations par poste ci-dessus + - Revêtement sol : linoléum sur 400m² - Portes intérieures : huisseries bois (31m²) - Fenêtres bois - Peinture | cf prestations par poste ci-dessus + Bardage bois | cf prestations par poste ci-dessus + Bardage bois | cf prestations par poste ci-dessus | cf prestations par poste ci-dessus | cf prestations par poste ci-dessus | cf prestations par poste ci-dessus + - Revêtement sol : linoléum sur 400m² - Portes intérieures : huisseries bois (31m²) - Fenêtres bois - Peinture | cf prestations par poste ci-dessus + - Revêtement sol : linoléum sur 400m² - Portes intérieures : huisseries bois (31m²) - Fenêtres bois - Peinture | cf prestations par poste ci-dessus + Bardage bois | cf prestations par poste ci-dessus + Bardage bois | cf prestations par poste ci-dessus + Bardage bois | Idem 012 + BARDAGE BOIS | cf prestations par poste ci-dessus | cf prestations par poste ci-dessus + - Revêtement sol : linoléum sur 400m² - Portes intérieures : huisseries bois (31m²) - Fenêtres bois - Peinture | cf prestations par poste ci-dessus + - Revêtement sol : linoléum sur 400m² - Portes intérieures : huisseries bois (31m²) - Fenêtres bois - Peinture | cf prestations par poste ci-dessus + Bardage bois | Idem 003 + BARDAGE BOIS
m² de locaux techniques qui ne sont pas pris en compte dans la modélisation carbone (a ne pas oublier ultérieurement) en surface m²SREF
Gaines techniques non modélisées ? Impact en surface (m²)
impact carbone à ajouter des locaux non modélisés (décrits ci-dessus) en kg eq CO2
Résultats - ENERGIE
[5 empty] | 00_Base recalée 2012 | 01_Standard Prestas 2019 | 02_Excellent Energie (calcul énergie et carbone cf Cadre travail page 9) | 03_Inter. 1 Energie | 04_Inter. 2 Energie | 05_OSB / Excellent Carbone | 07_Inter. 2 Carbone | 06_Inter. 1 Carbone | 08_Standard Prestas 2019 - PAC | 09_Standard Prestas 2019 - Bois gaz | 10_Excellent - Gaz | 11_Excellent - EJ | 14_Structure - STD2019 - Mixte bois béton - Gaz | 15_Structure - STD2019 - CLT - Gaz | 17_Ventilation - STD2019 - DF- Gaz | 18_Ventilation - STD2019 - SF- Gaz | 20_Confort d'été - STD2019 - Volets roulants gestion manuelle - Gaz | 21_Confort d'été - STD2019 - Brasseurs d'air - Gaz | 22_Confort d'été - STD2019 - Puits climatique - Gaz | 23_Confort d'été - STD2019 - Rafraichissement adiabatique - Gaz | 24_Confort d'été - STD2019 - BSO à gestion automatique - Gaz | 25_Confort d'été - STD2019 - Bardage ventilé | 0_MOB Base recalée 2012_phase 3_Gaz | 00_Base recalée 2012_phase 3_Gaz | 01_MOB STD2019_phase 3_Gaz | SCO_EXP_01_000 | SCO_EXP_01_001 | SCO_EXP_01_002 | SCO_EXP_01_003 | SCO_EXP_01_004 | SCO_EXP_01_005 | SCO_EXP_01_006 | SCO_EXP_01_007 | SCO_EXP_01_008 | SCO_EXP_01_009 | SCO_EXP_01_010 | SCO_EXP_01_011 | SCO_EXP_01_012 | SCO_EXP_01_014 | SCO_EXP_01_015 | SCO_EXP_01_016 | SCO_EXP_01_017 | SCO_EXP_01_018 | SCO_EXP_01_019 | SCO_EXP_01_020 | SCO_EXP_01_021 | SCO_EXP_01_022 | SCO_EXP_01_023 | SCO_EXP_01_024
Résultats RT2012 | Th-B | SRT (m²) |  |  | 489.368 | 489.368 | 489.368 | 489.368 | 489.368 | 489.368 | 489.368 |  | 489.368 | 489.368 | 489.368 | 489.368 | 489.368 | 489.368 | 489.368 | 489.368 | 489.368 | 489.368 | 489.368 | 489.368 | 489.368 | 489.368 | 489.37 | 489.37 | 489.37 | 489.37 | 489.37 | 489.37 | 489.37 | 489.37 | 489.37 | 489.37 | 489.37 | 489.37 | 489.37 | 489.37 | 489.37 | 489.37 | 489.37 | 489.37 | 489.37 | 489.37 | 489.37 | 489.37 | 489.37 | 489.37 | 489.37 | 489.37 | 489.37
|  | Bbio |  |  | 76.4 | 76.4 | 52 | 76.4 | 63.2 | [17 empty] | 71.2 | 76.4 | 71.2
|  | Bbiomax |  |  | 75 | 75 | 75 | 75 | 75 | 75 | 75 |  | 75 | 75 | 75 | 75 | 75 | 75 | 75 | 75 | 75 | 75 | 75 | 75 | 75 | 75 | 75 | 75 | 75
|  | Gain / Bbiomax (%) |  |  | -1.867% | -1.867% | 30.67% | -1.867% | 15.73% | 100% | 100% |  | 100% | 100% | 100% | 100% | 100% | 100% | 100% | 100% | 100% | 100% | 100% | 100% | 100% | 100% | 5.067% | -1.867% | 5.067%
Gain / Bbio Base (%)
| Th-C | Cep (kWh/m2SHON_RT par an) |  |  | 96.7 | 66.5 | 47.2 | 75.7 | 58.4 | [17 empty] | 93.5 | 96.7 | 63.4
|  | CepMAX (kWh/m2SHON_RT par an) |  |  | 101 | 101 | 101 | 101 | 101 | 101 | 101 |  | 101 | 101 | 101 | 101 | 101 | 101 | 101 | 101 | 101 | 101 | 101 | 101 | 101 | 101 | 101 | 101 | 101
|  | Gain / Cepmax (%) |  |  | 4.257% | 34.16% | 53.27% | 25.05% | 42.18% | 100% | 100% |  | 100% | 100% | 100% | 100% | 100% | 100% | 100% | 100% | 100% | 100% | 100% | 100% | 100% | 100% | 7.426% | 4.257% | 37.23%
|  | Gain / Cep Base (%) |  |  |  | 31.23% | 51.19% | 21.72% | 39.61% | 100% | 100% |  | 100% | 100% | 100% | 100% | 100% | 100% | 100% | 100% | 100% | 100% | 100% | 100% | 100% | 100%
| Th-E | Tic groupe 1 (°c) | [24 empty] | 34.3 | 34.4 | 34.3
|  | Ticref groupe 1 (°C) | [24 empty] | 38.9 | 38.4 | 38.9
Tic groupe 2 (°c)
Ticref groupe 2 (°C)
|  | Cep (kWh/m2SREF par an) |  |  | 120.6 | 80.5 | 63 | 89.3 | 71.8 | 0 | 0 |  | 78.4 | 85.3 | 68.2 | 85.7 | 0 | 0 | 80.5 | 103.6 | 80.5 | 80.5 | 67.6 | 70.2 | 79 | 80.4 | 117 | 120.6 | 78 | 92.1 | 73.5 | 105.1 | 85.6 | 86.3 | 71.5 | 96.4 | 80.9 | 81.4 | 93.9 | 89.4 | 74.4 | 100.7 | 83.1 | 93.9 | 96.2 | 79.4 | 107.5 | 91.1 | 90.1 | 102 | 80.4 | 89.9 | 76.6
|  | Cep_nr (kWh/m2SREF par an) |  |  | 120.6 | 80.5 | 63 | 89.3 | 71.8 | 0 | 0 |  | 78.4 | 60.4 | 68.2 | 85.7 | 0 | 0 | 80.5 | 103.6 | 80.5 | 80.5 | 67.6 | 70.2 | 79 | 80.4 | 117 | 120.6 | 78 | 92.1 | 73.5 | 105.1 | 85.6 | 86.3 | 71.5 | 96.4 | 80.9 | 81.4 | 93.9 | 89.4 | 74.4 | 100.7 | 83.1 | 93.9 | 96.2 | 79.4 | 107.5 | 91.1 | 90.1 | 102 | 80.4 | 89.9 | 76.6
|  | RCR (%) |  |  | 0% | 0% | 0% | 6% | 0% | 0% | 0% |  | 0% | 0% | 0% | 0% | 0% | 0% | 0% | 0% | 0% | 0% | 0% | 0% | 0% | 0% | 0% | 0% | 0% | 0% | 0% | 3% | 0% | 0% | 0% | 4% | 0% | 0% | 4% | 0% | 0% | 0% | 0% | 0% | 3% | 0% | 0% | 0% | 0% | 3% | 0% | 0% | 0%
|  | Quantités d'énergie finale importées pour le chauffage (kWh/m2SREF) | Gaz |  | 59.3 | 25.2 | 0 | 0 | 0 | 0 | 0 |  | 0 | 4.8 | 14.9 | 0 | 0 | 0 | 25.2 | 62 | 25.2 | 25.2 | 22.8 | 25.2 | 24.8 | 25.4 | 55.7 | 59.3 | 22.7 | 0 | 0 | 0 | 0 | 0 | 0 | 0 | 0 | 0 | 0 | 0 | 0 | 0 | 0 | 0 | 0 | 0 | 0 | 0 | 0 | 0 | 0 | 0 | 0
|  |  | Bois |  | 0 | 0 | 0 | 0 | 0 | 0 | 0 |  | 0 | 24.9 | 0 | 0 | 0 | 0 | 0 | 0 | 0 | 0 | 0 | 0 | 0 | 0 | 0 | 0 | 0 | 0 | 0 | 0 | 0 | 0 | 0 | 0 | 0 | 0 | 0 | 0 | 0 | 0 | 0 | 0 | 0 | 0 | 0 | 0 | 0 | 0 | 0 | 0 | 0
|  |  | Reseau |  | 0 | 0 | 0 | 0 | 0 | 0 | 0 |  | 0 | 0 | 0 | 0 | 0 | 0 | 0 | 0 | 0 | 0 | 0 | 0 | 0 | 0 | 0 | 0 | 0 | 0 | 0 | 0 | 0 | 0 | 0 | 0 | 0 | 0 | 0 | 0 | 0 | 0 | 0 | 0 | 0 | 0 | 0 | 0 | 0 | 0 | 0 | 0 | 0
|  |  | Elec importée |  | 0.2 | 0.1 | 4.3 | 20.9 | 9 | 0 | 0 |  | 10.2 | 0.2 | 0.1 | 14.4 | 0 | 0 | 0.1 | 0.2 | 0.1 | 0.1 | 0.1 | 0.1 | 0.1 | 0.1 | 0.2 | 0.2 | 0.1 | 13.2 | 4.4 | 23.4 | 13.9 | 6.3 | 8.2 | 23.8 | 10.1 | 6.1 | 23.9 | 9.1 | 8.7 | 18 | 8.1 | 14.3 | 19.7 | 6.7 | 14.4 | 10.5 | 10.9 | 19.3 | 8.5 | 8.3 | 9.3
|  | Quantités d'énergie finale importées pour le refroidissement (kWh/m2SREF) | Gaz |  | 0 | 0 | 0 | 0 | 0 | 0 | 0 |  | 0 | 0 | 0 | 0 | 0 | 0 | 0 | 0 | 0 | 0 | 0 | 0 | 0 | 0 | 0 | 0 | 0 | 0 | 0 | 0 | 0 | 0 | 0 | 0 | 0 | 0 | 0 | 0 | 0 | 0 | 0 | 0 | 0 | 0 | 0 | 0 | 0 | 0 | 0 | 0 | 0
|  |  | Reseau |  | 0 | 0 | 0 | 0 | 0 | 0 | 0 |  | 0 | 0 | 0 | 0 | 0 | 0 | 0 | 0 | 0 | 0 | 0 | 0 | 0 | 0 | 0 | 0 | 0 | 0 | 0 | 0 | 0 | 0 | 0 | 0 | 0 | 0 | 0 | 0 | 0 | 0 | 0 | 0 | 0 | 0 | 0 | 0 | 0 | 0 | 0 | 0 | 0
|  |  | Elec importée |  | 4.2 | 4.5 | 5.5 | 3.4 | 4.5 | 0 | 0 |  | 4.5 | 4.5 | 5.5 | 5.5 | 0 | 0 | 4.5 | 3.4 | 4.5 | 4.5 | 0 | 0 | 3.7 | 4.4 | 4.2 | 4.2 | 4.5 | 11.8 | 11.5 | 2.5 | 3.7 | 12.3 | 5.4 | 2.4 | 5.6 | 12.3 | 2.3 | 5.2 | 3.1 | 2.1 | 10.7 | 3.1 | 3.9 | 10.5 | 5 | 5.8 | 3.5 | 4.1 | 3.2 | 3.5 | 4.5
|  | Quantités d'énergie finale importées pour l'ECS (kWh/m2SREF) | Gaz |  | 0 | 0 | 0 | 0 | 0 | 0 | 0 |  | 0 | 0 | 0 | 0 | 0 | 0 | 0 | 0 | 0 | 0 | 0 | 0 | 0 | 0 | 0 | 0 | 0 | 0 | 0 | 0 | 0 | 0 | 0 | 0 | 0 | 0 | 0 | 0 | 0 | 0 | 0 | 0 | 0 | 0 | 0 | 0 | 0 | 0 | 0 | 0 | 0
|  |  | Bois |  | 0 | 0 | 0 | 0 | 0 | 0 | 0 |  | 0 | 0 | 0 | 0 | 0 | 0 | 0 | 0 | 0 | 0 | 0 | 0 | 0 | 0 | 0 | 0 | 0 | 0 | 0 | 0 | 0 | 0 | 0 | 0 | 0 | 0 | 0 | 0 | 0 | 0 | 0 | 0 | 0 | 0 | 0 | 0 | 0 | 0 | 0 | 0 | 0
|  |  | Reseau |  | 0 | 0 | 0 | 0 | 0 | 0 | 0 |  | 0 | 0 | 0 | 0 | 0 | 0 | 0 | 0 | 0 | 0 | 0 | 0 | 0 | 0 | 0 | 0 | 0 | 0 | 0 | 0 | 0 | 0 | 0 | 0 | 0 | 0 | 0 | 0 | 0 | 0 | 0 | 0 | 0 | 0 | 0 | 0 | 0 | 0 | 0 | 0 | 0
|  |  | Elec importée |  | 1.6 | 1.6 | 1.6 | 1.6 | 1.6 | 0 | 0 |  | 1.6 | 1.6 | 1.6 | 1.6 | 0 | 0 | 1.6 | 1.6 | 1.6 | 1.6 | 1.6 | 1.6 | 1.6 | 1.6 | 1.6 | 1.6 | 1.6 | 1.5 | 1.4 | 1.6 | 1.6 | 1.5 | 1.5 | 1.6 | 1.6 | 1.5 | 1.6 | 1.6 | 1.6 | 1.7 | 1.5 | 1.7 | 1.6 | 1.5 | 1.6 | 1.6 | 1.6 | 1.6 | 1.6 | 1.6 | 1.6
|  | Quantités d'énergie finale importées pour l'éclairage (kWh/m2SREF) |  |  | 14.9 | 7 | 5.3 | 7 | 5.3 | 0 | 0 |  | 7 | 7 | 5.3 | 5.3 | 0 | 0 | 7 | 7 | 7 | 7 | 7 | 7 | 7.3 | 7 | 14.9 | 14.9 | 7 | 8 | 4.6 | 12.3 | 6.9 | 6.8 | 5.2 | 8.2 | 7 | 4.9 | 7.1 | 12.2 | 8.1 | 10.8 | 5.1 | 10.8 | 10.8 | 5.1 | 14.8 | 10.8 | 12.3 | 13.5 | 10.8 | 14.9 | 7
|  | Quantités d'énergie finale importées pour la ventilation (kWh/m2SREF) |  |  | 5.1 | 10.5 | 10.5 | 5.1 | 10.5 | 0 | 0 |  | 10.5 | 10.5 | 10.5 | 10.5 | 0 | 0 | 10.5 | 5.1 | 10.5 | 10.5 | 10.5 | 10.5 | 10.5 | 10.5 | 5.1 | 5.1 | 10.5 | 5.1 | 9.9 | 5.1 | 10.5 | 10.5 | 10.5 | 5.1 | 10.5 | 10.5 | 5.1 | 10.5 | 10.5 | 10.5 | 10.5 | 10.5 | 5.1 | 10.5 | 10.5 | 10.5 | 10.5 | 5.1 | 10.5 | 10.5 | 10.5
|  | Quantités d'énergie finale importées pour la distribution (kWh/m2SREF) |  |  | 0.8 | 0.4 | 0.3 | 0.8 | 0.3 | 0 | 0 |  | 0.4 | 0.4 | 0.2 | 0 | 0 | 0 | 0.4 | 0.8 | 0.4 | 0.4 | 0.3 | 0.4 | 0.4 | 0.4 | 0.7 | 0.8 | 0.3 | 0.5 | 0.1 | 0.9 | 0.6 | 0.2 | 0.3 | 0.9 | 0.4 | 0.2 | 0.9 | 0.3 | 0.3 | 0.8 | 0.3 | 0.6 | 0.7 | 0.2 | 0.5 | 0.4 | 0.4 | 0.7 | 0.3 | 0.3 | 0.3
|  | Quantités d'énergie finale importées pour le déplacement des occupants (kWh/m2SREF) |  |  | 0 | 0 | 0 | 0 | 0 | 0 | 0 |  | 0 | 0 | 0 | 0 | 0 | 0 | 0 | 0 | 0 | 0 | 0 | 0 | 0 | 0 | 0 | 0 | 0 | 0 | 0 | 0 | 0 | 0 | 0 | 0 | 0 | 0 | 0 | 0 | 0 | 0 | 0 | 0 | 0 | 0 | 0 | 0 | 0 | 0 | 0 | 0 | 0
|  | Production d'électricité en énergie finale par les installations photovoltaïques (kWh/m2SREF) | Elec produite |  | 0 | 0 | 0 | 0 | 0 | 0 | 0 |  | 0 | 0 | 0 | 0 | 0 | 0 | 0 | 0 | 0 | 0 | 0 | 0 | 0 | 0 | 0 | 0 | 0 | 0 | 2.3 | 0 | 0 | 0 | 0 | 0 | 0 | 0 | 0 | 0 | 0 | 0 | 0 | 0 | 0 | 0 | 0 | 0 | 0 | 0 | 0 | 0 | 0
|  |  | Elec autoconsommée |  | 0 | 0 | 0 | 0 | 0 | 0 | 0 |  | 0 | 0 | 0 | 0 | 0 | 0 | 0 | 0 | 0 | 0 | 0 | 0 | 0 | 0 | 0 | 0 | 0 | 0 | 2.1 | 0 | 0 | 0 | 0 | 0 | 0 | 0 | 0 | 0 | 0 | 0 | 0 | 0 | 0 | 0 | 0 | 0 | 0 | 0 | 0 | 0 | 0
|  | Quantité d'énergie anuelles importées par poste en énergie finale (kWh/m2SREF par an) | Chauffage |  | 59.5 | 25.4 | 4.3 | 20.9 | 9 | 0 | 0 |  | 10.2 | 29.9 | 15 | 14.4 | 0 | 0 | 25.4 | 62.2 | 25.4 | 25.4 | 22.9 | 25.4 | 25 | 25.5 | 55.9 | 59.5 | 22.8 | 13.2 | 4.4 | 23.4 | 13.9 | 6.3 | 8.2 | 23.8 | 10.1 | 6.1 | 23.9 | 9.1 | 8.7 | 18 | 8.1 | 14.3 | 19.7 | 6.7 | 14.4 | 10.5 | 10.9 | 19.3 | 8.5 | 8.3 | 9.3
|  |  | Refroidissement |  | 4.2 | 4.5 | 5.5 | 3.4 | 4.5 | 0 | 0 |  | 4.5 | 4.5 | 5.5 | 5.5 | 0 | 0 | 4.5 | 3.4 | 4.5 | 4.5 | 0 | 0 | 3.7 | 4.4 | 4.2 | 4.2 | 4.5 | 11.8 | 11.5 | 2.5 | 3.7 | 12.3 | 5.4 | 2.4 | 5.6 | 12.3 | 2.3 | 5.2 | 3.1 | 2.1 | 10.7 | 3.1 | 3.9 | 10.5 | 5 | 5.8 | 3.5 | 4.1 | 3.2 | 3.5 | 4.5
|  |  | ECS |  | 1.6 | 1.6 | 1.6 | 1.6 | 1.6 | 0 | 0 |  | 1.6 | 1.6 | 1.6 | 1.6 | 0 | 0 | 1.6 | 1.6 | 1.6 | 1.6 | 1.6 | 1.6 | 1.6 | 1.6 | 1.6 | 1.6 | 1.6 | 1.5 | 1.4 | 1.6 | 1.6 | 1.5 | 1.5 | 1.6 | 1.6 | 1.5 | 1.6 | 1.6 | 1.6 | 1.7 | 1.5 | 1.7 | 1.6 | 1.5 | 1.6 | 1.6 | 1.6 | 1.6 | 1.6 | 1.6 | 1.6
|  |  | Eclairage |  | 14.9 | 7 | 5.3 | 7 | 5.3 | 0 | 0 |  | 7 | 7 | 5.3 | 5.3 | 0 | 0 | 7 | 7 | 7 | 7 | 7 | 7 | 7.3 | 7 | 14.9 | 14.9 | 7 | 8 | 4.6 | 12.3 | 6.9 | 6.8 | 5.2 | 8.2 | 7 | 4.9 | 7.1 | 12.2 | 8.1 | 10.8 | 5.1 | 10.8 | 10.8 | 5.1 | 14.8 | 10.8 | 12.3 | 13.5 | 10.8 | 14.9 | 7
|  |  | Aux, ventilation |  | 5.1 | 10.5 | 10.5 | 5.1 | 10.5 | 0 | 0 |  | 10.5 | 10.5 | 10.5 | 10.5 | 0 | 0 | 10.5 | 5.1 | 10.5 | 10.5 | 10.5 | 10.5 | 10.5 | 10.5 | 5.1 | 5.1 | 10.5 | 5.1 | 9.9 | 5.1 | 10.5 | 10.5 | 10.5 | 5.1 | 10.5 | 10.5 | 5.1 | 10.5 | 10.5 | 10.5 | 10.5 | 10.5 | 5.1 | 10.5 | 10.5 | 10.5 | 10.5 | 5.1 | 10.5 | 10.5 | 10.5
|  |  | Aux, distribution |  | 0.8 | 0.4 | 0.3 | 0.8 | 0.3 | 0 | 0 |  | 0.4 | 0.4 | 0.2 | 0 | 0 | 0 | 0.4 | 0.8 | 0.4 | 0.4 | 0.3 | 0.4 | 0.4 | 0.4 | 0.7 | 0.8 | 0.3 | 0.5 | 0.1 | 0.9 | 0.6 | 0.2 | 0.3 | 0.9 | 0.4 | 0.2 | 0.9 | 0.3 | 0.3 | 0.8 | 0.3 | 0.6 | 0.7 | 0.2 | 0.5 | 0.4 | 0.4 | 0.7 | 0.3 | 0.3 | 0.3
|  |  | Deplacement |  | 0 | 0 | 0 | 0 | 0 | 0 | 0 |  | 0 | 0 | 0 | 0 | 0 | 0 | 0 | 0 | 0 | 0 | 0 | 0 | 0 | 0 | 0 | 0 | 0 | 0 | 0 | 0 | 0 | 0 | 0 | 0 | 0 | 0 | 0 | 0 | 0 | 0 | 0 | 0 | 0 | 0 | 0 | 0 | 0 | 0 | 0 | 0 | 0
|  |  | Total |  | 86.1 | 49.4 | 27.5 | 38.8 | 31.2 | 0 | 0 |  | 34.2 | 53.9 | 38.1 | 37.3 | 0 | 0 | 49.4 | 80.1 | 49.4 | 49.4 | 42.3 | 44.9 | 48.5 | 49.4 | 82.4 | 86.1 | 46.7 | 40.1 | 31.9 | 45.8 | 37.2 | 37.6 | 31.1 | 42 | 35.2 | 35.5 | 40.9 | 38.9 | 32.3 | 43.9 | 36.2 | 41 | 41.8 | 34.5 | 46.8 | 39.6 | 39.2 | 44.3 | 34.9 | 39.1 | 33.2
|  | Quantité d'énergie anuelles importées par type d'énergie en énergie finale (kWh/m2SREF par an) | Gaz |  | 59.3 | 25.2 | 0 | 0 | 0 | 0 | 0 |  | 0 | 4.8 | 14.9 | 0 | 0 | 0 | 25.2 | 62 | 25.2 | 25.2 | 22.8 | 25.2 | 24.8 | 25.4 | 55.7 | 59.3 | 22.7 | 0 | 0 | 0 | 0 | 0 | 0 | 0 | 0 | 0 | 0 | 0 | 0 | 0 | 0 | 0 | 0 | 0 | 0 | 0 | 0 | 0 | 0 | 0 | 0
|  |  | Bois |  | 0 | 0 | 0 | 0 | 0 | 0 | 0 |  | 0 | 24.9 | 0 | 0 | 0 | 0 | 0 | 0 | 0 | 0 | 0 | 0 | 0 | 0 | 0 | 0 | 0 | 0 | 0 | 0 | 0 | 0 | 0 | 0 | 0 | 0 | 0 | 0 | 0 | 0 | 0 | 0 | 0 | 0 | 0 | 0 | 0 | 0 | 0 | 0 | 0
|  |  | Electricité |  | 26.7 | 24 | 27.4 | 38.8 | 31.2 | 0 | 0 |  | 34.1 | 24.2 | 23.1 | 37.3 | 0 | 0 | 24 | 18.1 | 24 | 24 | 19.5 | 19.6 | 23.5 | 23.9 | 26.6 | 26.7 | 24 | 40.1 | 32 | 45.7 | 37.2 | 37.5 | 31.1 | 41.9 | 35.2 | 35.4 | 40.8 | 38.8 | 32.4 | 43.8 | 36.1 | 40.8 | 41.8 | 34.5 | 46.7 | 39.6 | 39.2 | 44.4 | 35 | 39.1 | 33.3
|  |  | Réseau de chaleur |  | 0 | 0 | 0 | 0 | 0 | 0 | 0 |  | 0 | 0 | 0 | 0 | 0 | 0 | 0 | 0 | 0 | 0 | 0 | 0 | 0 | 0 | 0 | 0 | 0 | 0 | 0 | 0 | 0 | 0 | 0 | 0 | 0 | 0 | 0 | 0 | 0 | 0 | 0 | 0 | 0 | 0 | 0 | 0 | 0 | 0 | 0 | 0 | 0
| Th-B | Bbio chaud (KWh/m2SREF) |  |  | 20.9 | 20.9 | 13 | 20.9 | 18.3 | 0 | 0 |  | 20.9 | 20.9 | 13 | 13 | 0 | 0 | 20.9 | 20.9 | 20.9 | 20.9 | 20.9 | 20.9 | 20.5 | 21.1 | 18.2 | 20.9 | 18.2 | 11.2 | 6.8 | 22 | 28.7 | 11.2 | 14.6 | 22 | 22.1 | 8.8 | 22 | 18.2 | 16.1 | 38.1 | 13.9 | 30.5 | 18.2 | 11.2 | 28.1 | 22.1 | 22 | 18.2 | 16.1 | 16.1 | 18.2
|  | Bbio froid (KWh/m2SREF) |  |  | 10.6 | 10.6 | 13.7 | 10.6 | 11.4 | 0 | 0 |  | 10.6 | 10.6 | 13.7 | 13.7 | 0 | 0 | 10.6 | 10.6 | 10.6 | 10.6 | 10.6 | 10.6 | 5.4 | 10.1 | 11.2 | 10.6 | 11.2 | 30.6 | 33 | 6.1 | 8.1 | 30.6 | 16.6 | 6.1 | 11.2 | 31.4 | 6.1 | 11.2 | 7 | 3.1 | 28.9 | 6.7 | 11.2 | 29.7 | 12.1 | 11.2 | 6.1 | 11.2 | 7 | 7 | 11.2
|  | Bbio éclairage (KWh/m2SREF) |  |  | 7.6 | 7.6 | 7.6 | 7.6 | 7.6 | 0 | 0 |  | 7.6 | 7.6 | 7.6 | 7.6 | 0 | 0 | 7.6 | 7.6 | 7.6 | 7.6 | 7.6 | 7.6 | 7.7 | 7.6 | 7.6 | 7.6 | 7.6 | 7.5 | 7.5 | 7.7 | 7.6 | 7.5 | 7.6 | 7.7 | 7.6 | 7.5 | 7.7 | 7.6 | 7.6 | 7.6 | 7.6 | 7.6 | 7.6 | 7.6 | 7.6 | 7.6 | 7.7 | 7.6 | 7.6 | 7.6 | 7.6
|  | Bbio (points) |  |  | 101.1 | 101.1 | 91.6 | 101.1 | 97.4 | 0 | 0 |  | 101.1 | 101.1 | 91.6 | 91.6 | 0 | 0 | 101.1 | 101.1 | 101.1 | 101.1 | 101.1 | 101.1 | 90.3 | 100.5 | 97 | 101.1 | 97 | 121.2 | 117.3 | 94.5 | 111.7 | 121.2 | 100.3 | 94.5 | 104.7 | 118.1 | 94.5 | 97 | 84.3 | 120.1 | 123.9 | 112.4 | 97 | 120.1 | 118.4 | 104.7 | 94.5 | 97 | 84.3 | 84.3 | 97
| Th-DC | Groupe 1 : Surface =1891,1 m² Catégorie = CE1 Groupe climatisé : non | Degrés-heures d'inconfort (°C,h) |  | 562.7 | 649.5 | 642.6 | 500.8 | 675.6 | 0 | 0 |  | 649.5 | 649.5 | 643.1 | 643.1 | 0 | 0 | 649.5 | 500.8 | 649.5 | 571.1 | 61 | 89 | 523.6 | 617.9 | 549.4 | 562.7 | 639.2 | 1631.8 | 2463.4 | 376.3 | 428 | 2247.3 | 724.2 | 354.1 | 900.6 | 2149.5 | 349 | 690.9 | 315.5 | 192 | 2184.7 | 524.4 | 516.1 | 2321.1 | 855.3 | 907.4 | 495.4 | 538 | 333.5 | 360.9 | 639.2
|  |  | Nombre d'heures d'inconfort total (h) |  | 176 | 197 | 213 | 158 | 204 | 0 | 0 |  | 197 | 197 | 213 | 213 | 0 | 0 | 197 | 158 | 197 | 188 | 50 | 72 | 163 | 188 | 171 | 176 | 198 | 536 | 669 | 116 | 164 | 642 | 263 | 111 | 266 | 631 | 109 | 212 | 122 | 88 | 550 | 156 | 163 | 576 | 312 | 269 | 141 | 169 | 126 | 130 | 198
|  |  | Nombre d'heures d'inconfort d'au moins +1°C (h) |  | 137 | 156 | 157 | 120 | 161 | 0 | 0 |  | 156 | 156 | 157 | 157 | 0 | 0 | 156 | 120 | 156 | 142 | 30 | 41 | 123 | 150 | 134 | 137 | 154 | 425 | 592 | 86 | 133 | 552 | 199 | 82 | 197 | 539 | 82 | 162 | 89 | 55 | 476 | 125 | 122 | 491 | 239 | 197 | 112 | 130 | 93 | 98 | 154
|  |  | Nombre d'heures d'inconfort d'au moins +2°C (h) |  | 97 | 116 | 113 | 88 | 120 | 0 | 0 |  | 116 | 116 | 114 | 114 | 0 | 0 | 116 | 88 | 116 | 97 | 9 | 16 | 90 | 109 | 94 | 97 | 112 | 318 | 474 | 67 | 84 | 433 | 143 | 63 | 150 | 413 | 63 | 121 | 66 | 36 | 393 | 97 | 90 | 417 | 175 | 153 | 84 | 93 | 71 | 74 | 112
|  |  | Résultats - CARBONE (kgCO2eq,/m²SREF) |  | 00_Base recalée 2012 | 01_Standard Prestas 2019 | 02_Excellent Energie (calcul énergie et carbone cf Cadre travail page 9) | 03_Inter. 1 Energie | 04_Inter. 2 Energie | 05_OSB / Excellent Carbone | 07_Inter. 2 Carbone | 06_Inter. 1 Carbone | 08_Standard Prestas 2019 - PAC | 09_Standard Prestas 2019 - Bois gaz | 10_Excellent - Gaz | 11_Excellent - EJ | 14_Structure - STD2019 - Mixte bois béton - Gaz | 15_Structure - STD2019 - CLT - Gaz | 17_Ventilation - STD2019 - DF- Gaz | 18_Ventilation - STD2019 - SF- Gaz | 20_Confort d'été - STD2019 - Volets roulants gestion manuelle - Gaz | 21_Confort d'été - STD2019 - Brasseurs d'air - Gaz | 22_Confort d'été - STD2019 - Puits climatique - Gaz | 23_Confort d'été - STD2019 - Rafraichissement adiabatique - Gaz | 24_Confort d'été - STD2019 - BSO à gestion automatique - Gaz | 25_Confort d'été - STD2019 - Bardage ventilé | 0_MOB Base recalée 2012_phase 3_Gaz | 00_Base recalée 2012_phase 3_Gaz | 01_MOB STD2019_phase 3_Gaz | SCO_EXP_01_000 | SCO_EXP_01_001 | SCO_EXP_01_002 | SCO_EXP_01_003 | SCO_EXP_01_004 | SCO_EXP_01_005 | SCO_EXP_01_006 | SCO_EXP_01_007 | SCO_EXP_01_008 | SCO_EXP_01_009 | SCO_EXP_01_010 | SCO_EXP_01_011 | SCO_EXP_01_012 | SCO_EXP_01_014 | SCO_EXP_01_015 | SCO_EXP_01_016 | SCO_EXP_01_017 | SCO_EXP_01_018 | SCO_EXP_01_019 | SCO_EXP_01_020 | SCO_EXP_01_021 | SCO_EXP_01_022 | SCO_EXP_01_023 | SCO_EXP_01_024
|  |  | Eges PCE (hors lot 1) | A + B + C | 755.4635 | 774.2481 | 807.5805 | 0 | 0 | 694.4246 | 712.4984 | Simulation similaire à SCO_EXP_01_021 | 0 | 0 | 0 | 0 | 712.4984 | 685.5998 | 0 | 0 | 0 | 0 | 0 | 0 | 0 | 0 | 675.6401 | 755.4635 | 694.4246 | 765.6857 | 827.9705 | 765.6857 | 784.4702 | 733.7815 | 733.7815 | 714.9969 | 733.7815 | 655.6936 | 636.9091 | 784.4702 | 784.4702 | 784.4702 | 733.7815 | 733.7815 | 636.9091 | 675.5099 | 655.6936 | 655.6936 | 784.4702 | 714.9969 | 733.7815 | 655.6936 | 655.6936
|  |  |  | A + B + C + D | 740.7454 | 759.5299 | 764.7181 | 0 | 0 | 651.7852 | 682.2786 |  | 0 | 0 | 0 | 0 | 682.2786 | 621.6517 | 0 | 0 | 0 | 0 | 0 | 0 | 0 | 0 | 633.0007 | 740.7454 | 651.7852 | 723.0463 | 785.3311 | 723.0463 | 741.8308 | 695.4511 | 695.4511 | 676.6666 | 695.4511 | 613.0542 | 594.2697 | 741.8308 | 741.8308 | 741.8308 | 695.4511 | 695.4511 | 594.2697 | 632.8705 | 613.0542 | 613.0542 | 741.8308 | 676.6666 | 695.4511 | 613.0542 | 613.0542
|  |  | Module D |  | -14.7182 | -14.7182 | -42.8624 | 0 | 0 | -42.6394 | -30.2199 |  | 0 | 0 | 0 | 0 | -30.2199 | -63.948 | 0 | 0 | 0 | 0 | 0 | 0 | 0 | 0 | -42.6394 | -14.7182 | -42.6394 | -42.6394 | -42.6394 | -42.6394 | -42.6394 | -38.3303 | -38.3303 | -38.3303 | -38.3303 | -42.6394 | -42.6394 | -42.6394 | -42.6394 | -42.6394 | -38.3303 | -38.3303 | -42.6394 | -42.6394 | -42.6394 | -42.6394 | -42.6394 | -38.3303 | -38.3303 | -42.6394 | -42.6394
| Calcul statique | Lot 1 | (A + B + C) Eges lot 1 |  | 21.1981 | 21.1981 | 19.7228 | 0 | 0 | 21.1981 | 21.1981 |  | 0 | 0 | 0 | 0 | 21.1981 | 21.1981 | 0 | 0 | 0 | 0 | 0 | 0 | 0 | 0 | 21.1981 | 21.1981 | 21.1981 | 19.7228 | 19.7228 | 19.7228 | 19.7228 | 19.7228 | 19.7228 | 19.7228 | 19.7228 | 19.7228 | 19.7228 | 19.7228 | 19.7228 | 19.7228 | 19.7228 | 19.7228 | 19.7228 | 19.7228 | 19.7228 | 19.7228 | 19.7228 | 19.7228 | 19.7228 | 19.7228 | 19.7228
|  | Lot 2 | (A + B + C) Eges lot 2 |  | 47.5986 | 47.5986 | 47.5986 | 0 | 0 | 47.5986 | 47.5986 |  | 0 | 0 | 0 | 0 | 47.5986 | 47.5986 | 0 | 0 | 0 | 0 | 0 | 0 | 0 | 0 | 47.5986 | 47.5986 | 47.5986 | 47.5986 | 47.5986 | 47.5986 | 47.5986 | 47.5986 | 47.5986 | 47.5986 | 47.5986 | 47.5986 | 47.5986 | 47.5986 | 47.5986 | 47.5986 | 47.5986 | 47.5986 | 47.5986 | 47.5986 | 47.5986 | 47.5986 | 47.5986 | 47.5986 | 47.5986 | 47.5986 | 47.5986
|  | Lot 3 | (A + B + C) Eges lot 3 |  | 178.2144 | 178.2144 | 86.2204 | 0 | 0 | 82.8797 | 110.6615 |  | 0 | 0 | 0 | 0 | 110.6615 | 96.9895 | 0 | 0 | 0 | 0 | 0 | 0 | 0 | 0 | 82.8797 | 178.2144 | 82.8797 | 82.8797 | 86.2204 | 82.8797 | 82.8797 | 82.8797 | 82.8797 | 82.8797 | 82.8797 | 82.8797 | 82.8797 | 82.8797 | 82.8797 | 82.8797 | 82.8797 | 82.8797 | 82.8797 | 86.2204 | 82.8797 | 82.8797 | 82.8797 | 82.8797 | 82.8797 | 82.8797 | 82.8797
|  | Lot 4 | (A + B + C) Eges lot 4 |  | 116.6118 | 116.6118 | 138.9069 | 0 | 0 | 122.4314 | 122.4314 |  | 0 | 0 | 0 | 0 | 122.4314 | 113.6621 | 0 | 0 | 0 | 0 | 0 | 0 | 0 | 0 | 122.4314 | 116.6118 | 122.4314 | 122.4314 | 138.9069 | 122.4314 | 122.4314 | 108.4956 | 108.4956 | 108.4956 | 108.4956 | 122.4314 | 122.4314 | 122.4314 | 122.4314 | 122.4314 | 108.4956 | 108.4956 | 122.4314 | 138.9069 | 122.4314 | 122.4314 | 122.4314 | 108.4956 | 108.4956 | 122.4314 | 122.4314
|  | Lot 5 | (A + B + C) Eges lot 5 |  | 36.1326 | 36.1326 | 47.5056 | 0 | 0 | 40.1318 | 36.4369 |  | 0 | 0 | 0 | 0 | 36.4369 | 32.8257 | 0 | 0 | 0 | 0 | 0 | 0 | 0 | 0 | 40.1318 | 36.1326 | 40.1318 | 40.1318 | 47.3265 | 40.1318 | 40.1318 | 28.7745 | 28.7745 | 28.7745 | 28.7745 | 40.1318 | 40.1318 | 40.1318 | 40.1318 | 40.1318 | 28.7745 | 28.7745 | 40.1318 | 40.1318 | 40.1318 | 40.1318 | 40.1318 | 28.7745 | 28.7745 | 40.1318 | 40.1318
|  | Lot 6 | (A + B + C) Eges lot 6 |  | 195.082 | 195.082 | 200.7745 | 0 | 0 | 200.7745 | 194.7614 |  | 0 | 0 | 0 | 0 | 194.7614 | 193.9152 | 0 | 0 | 0 | 0 | 0 | 0 | 0 | 0 | 200.7745 | 195.082 | 200.7745 | 200.7745 | 200.7745 | 200.7745 | 200.7745 | 190.0778 | 190.0778 | 190.0778 | 190.0778 | 71.9979 | 71.9979 | 200.7745 | 200.7745 | 200.7745 | 190.0778 | 190.0778 | 71.9979 | 71.9979 | 71.9979 | 71.9979 | 200.7745 | 190.0778 | 190.0778 | 71.9979 | 71.9979
|  | Lot 7 | (A + B + C) Eges lot 7 |  | 60.3078 | 60.3078 | 60.3078 | 0 | 0 | 60.3078 | 60.3078 |  | 0 | 0 | 0 | 0 | 60.3078 | 60.3078 | 0 | 0 | 0 | 0 | 0 | 0 | 0 | 0 | 60.3078 | 60.3078 | 60.3078 | 60.3078 | 60.3078 | 60.3078 | 60.3078 | 45.6089 | 45.6089 | 45.6089 | 45.6089 | 60.3078 | 60.3078 | 60.3078 | 60.3078 | 60.3078 | 45.6089 | 45.6089 | 60.3078 | 60.3078 | 60.3078 | 60.3078 | 60.3078 | 45.6089 | 45.6089 | 60.3078 | 60.3078
|  | Lot 8 | (A + B + C) Eges lot 8 |  | 68.953 | 87.7375 | 132.2091 | 0 | 0 | 87.7375 | 87.7375 |  | 0 | 0 | 0 | 0 | 87.7375 | 87.7375 | 0 | 0 | 0 | 0 | 0 | 0 | 0 | 0 | 68.953 | 68.953 | 87.7375 | 89.2603 | 108.0448 | 89.2603 | 108.0448 | 108.0448 | 108.0448 | 89.2603 | 108.0448 | 108.0448 | 89.2603 | 108.0448 | 108.0448 | 108.0448 | 108.0448 | 108.0448 | 89.2603 | 108.0448 | 108.0448 | 108.0448 | 108.0448 | 89.2603 | 108.0448 | 108.0448 | 108.0448
|  | Lot 9 | (A + B + C) Eges lot 9 |  | 52.5634 | 52.5634 | 52.5634 | 0 | 0 | 52.5634 | 52.5634 |  | 0 | 0 | 0 | 0 | 52.5634 | 52.5634 | 0 | 0 | 0 | 0 | 0 | 0 | 0 | 0 | 52.5634 | 52.5634 | 52.5634 | 52.5634 | 52.5634 | 52.5634 | 52.5634 | 52.5634 | 52.5634 | 52.5634 | 52.5634 | 52.5634 | 52.5634 | 52.5634 | 52.5634 | 52.5634 | 52.5634 | 52.5634 | 52.5634 | 52.5634 | 52.5634 | 52.5634 | 52.5634 | 52.5634 | 52.5634 | 52.5634 | 52.5634
|  | Lot 10 | (A + B + C) Eges lot 10 |  | 0 | 0 | 0 | 0 | 0 | 0 | 0 |  | 0 | 0 | 0 | 0 | 0 | 0 | 0 | 0 | 0 | 0 | 0 | 0 | 0 | 0 | 0 | 0 | 0 | 0 | 0 | 0 | 0 | 0 | 0 | 0 | 0 | 0 | 0 | 0 | 0 | 0 | 0 | 0 | 0 | 0 | 0 | 0 | 0 | 0 | 0 | 0 | 0
|  | Lot 11 | (A + B + C) Eges lot 11 |  | 0 | 0 | 0 | 0 | 0 | 0 | 0 |  | 0 | 0 | 0 | 0 | 0 | 0 | 0 | 0 | 0 | 0 | 0 | 0 | 0 | 0 | 0 | 0 | 0 | 0 | 0 | 0 | 0 | 0 | 0 | 0 | 0 | 0 | 0 | 0 | 0 | 0 | 0 | 0 | 0 | 0 | 0 | 0 | 0 | 0 | 0 | 0 | 0
|  | Lot 12 | (A + B + C) Eges lot 12 |  | 0 | 0 | 0 | 0 | 0 | 0 | 0 |  | 0 | 0 | 0 | 0 | 0 | 0 | 0 | 0 | 0 | 0 | 0 | 0 | 0 | 0 | 0 | 0 | 0 | 0 | 0 | 0 | 0 | 0 | 0 | 0 | 0 | 0 | 0 | 0 | 0 | 0 | 0 | 0 | 0 | 0 | 0 | 0 | 0 | 0 | 0 | 0 | 0
|  | Lot 13 | (A + B + C) Eges lot 13 |  | 0 | 0 | 0 | 0 | 0 | 0 | 0 |  | 0 | 0 | 0 | 0 | 0 | 0 | 0 | 0 | 0 | 0 | 0 | 0 | 0 | 0 | 0 | 0 | 0 | 0 | 16.4894 | 0 | 0 | 0 | 0 | 0 | 0 | 0 | 0 | 0 | 0 | 0 | 0 | 0 | 0 | 0 | 0 | 0 | 0 | 0 | 0 | 0 | 0
|  | Lot 14 | (A + B + C) Eges lot 14 |  | 0 | 0 | 41.4943 | 0 | 0 | 0 | 0 |  | 0 | 0 | 0 | 0 | 0 | 0 | 0 | 0 | 0 | 0 | 0 | 0 | 0 | 0 | 0 | 0 | 0 | 69.7383 | 69.7383 | 69.7383 | 69.7383 | 69.7383 | 69.7383 | 69.7383 | 69.7383 | 69.7383 | 69.7383 | 69.7383 | 69.7383 | 69.7383 | 69.7383 | 69.7383 | 69.7383 | 69.7383 | 69.7383 | 69.7383 | 69.7383 | 69.7383 | 69.7383 | 69.7383 | 69.7383
|  |  | Eges CO2eq chauffage (kg CO2eq/m2SREF) | Gaz | 673.055 | 286.02 | 0 | 0 | 0 | 0 | 0 |  | 0 | 54.48 | 169.115 | 0 | 0 | 0 | 286.02 | 703.7 | 286.02 | 286.02 | 258.78 | 286.02 | 281.48 | 288.29 | 632.195 | 673.055 | 257.645 | 0 | 0 | 0 | 0 | 0 | 0 | 0 | 0 | 0 | 0 | 0 | 0 | 0 | 0 | 0 | 0 | 0 | 0 | 0 | 0 | 0 | 0 | 0 | 0
|  |  |  | Bois | 0 | 0 | 0 | 0 | 0 | 0 | 0 |  | 0 | 37.35 | 0 | 0 | 0 | 0 | 0 | 0 | 0 | 0 | 0 | 0 | 0 | 0 | 0 | 0 | 0 | 0 | 0 | 0 | 0 | 0 | 0 | 0 | 0 | 0 | 0 | 0 | 0 | 0 | 0 | 0 | 0 | 0 | 0 | 0 | 0 | 0 | 0 | 0 | 0
|  |  |  | Reseau | 0 | 0 | 0 | 0 | 0 | 0 | 0 |  | 0 | 0 | 0 | 0 | 0 | 0 | 0 | 0 | 0 | 0 | 0 | 0 | 0 | 0 | 0 | 0 | 0 | 0 | 0 | 0 | 0 | 0 | 0 | 0 | 0 | 0 | 0 | 0 | 0 | 0 | 0 | 0 | 0 | 0 | 0 | 0 | 0 | 0 | 0 | 0 | 0
|  |  |  | Elec importée | 0.79 | 0.395 | 16.985 | 82.555 | 35.55 | 0 | 0 |  | 40.29 | 0.79 | 0.395 | 56.88 | 0 | 0 | 0.395 | 0.79 | 0.395 | 0.395 | 0.395 | 0.395 | 0.395 | 0.395 | 0.79 | 0.79 | 0.395 | 52.14 | 17.38 | 92.43 | 54.905 | 24.885 | 32.39 | 94.01 | 39.895 | 24.095 | 94.405 | 35.945 | 34.365 | 71.1 | 31.995 | 56.485 | 77.815 | 26.465 | 56.88 | 41.475 | 43.055 | 76.235 | 33.575 | 32.785 | 36.735
|  |  | Eges CO2eq refroidissement (kg CO2eq/m2SREF) | Gaz | 0 | 0 | 0 | 0 | 0 | 0 | 0 |  | 0 | 0 | 0 | 0 | 0 | 0 | 0 | 0 | 0 | 0 | 0 | 0 | 0 | 0 | 0 | 0 | 0 | 0 | 0 | 0 | 0 | 0 | 0 | 0 | 0 | 0 | 0 | 0 | 0 | 0 | 0 | 0 | 0 | 0 | 0 | 0 | 0 | 0 | 0 | 0 | 0
|  |  |  | Reseau | 0 | 0 | 0 | 0 | 0 | 0 | 0 |  | 0 | 0 | 0 | 0 | 0 | 0 | 0 | 0 | 0 | 0 | 0 | 0 | 0 | 0 | 0 | 0 | 0 | 0 | 0 | 0 | 0 | 0 | 0 | 0 | 0 | 0 | 0 | 0 | 0 | 0 | 0 | 0 | 0 | 0 | 0 | 0 | 0 | 0 | 0 | 0 | 0
|  |  |  | Elec importée | 13.44 | 14.4 | 17.6 | 10.88 | 14.4 | 0 | 0 |  | 14.4 | 14.4 | 17.6 | 17.6 | 0 | 0 | 14.4 | 10.88 | 14.4 | 14.4 | 0 | 0 | 11.84 | 14.08 | 13.44 | 13.44 | 14.4 | 37.76 | 36.8 | 8 | 11.84 | 39.36 | 17.28 | 7.68 | 17.92 | 39.36 | 7.36 | 16.64 | 9.92 | 6.72 | 34.24 | 9.92 | 12.48 | 33.6 | 16 | 18.56 | 11.2 | 13.12 | 10.24 | 11.2 | 14.4
|  |  | Eges CO2eq ECS (kg CO2eq/m2SREF) | Gaz | 0 | 0 | 0 | 0 | 0 | 0 | 0 |  | 0 | 0 | 0 | 0 | 0 | 0 | 0 | 0 | 0 | 0 | 0 | 0 | 0 | 0 | 0 | 0 | 0 | 0 | 0 | 0 | 0 | 0 | 0 | 0 | 0 | 0 | 0 | 0 | 0 | 0 | 0 | 0 | 0 | 0 | 0 | 0 | 0 | 0 | 0 | 0 | 0
|  |  |  | Bois | 0 | 0 | 0 | 0 | 0 | 0 | 0 |  | 0 | 0 | 0 | 0 | 0 | 0 | 0 | 0 | 0 | 0 | 0 | 0 | 0 | 0 | 0 | 0 | 0 | 0 | 0 | 0 | 0 | 0 | 0 | 0 | 0 | 0 | 0 | 0 | 0 | 0 | 0 | 0 | 0 | 0 | 0 | 0 | 0 | 0 | 0 | 0 | 0
|  |  |  | Reseau | 0 | 0 | 0 | 0 | 0 | 0 | 0 |  | 0 | 0 | 0 | 0 | 0 | 0 | 0 | 0 | 0 | 0 | 0 | 0 | 0 | 0 | 0 | 0 | 0 | 0 | 0 | 0 | 0 | 0 | 0 | 0 | 0 | 0 | 0 | 0 | 0 | 0 | 0 | 0 | 0 | 0 | 0 | 0 | 0 | 0 | 0 | 0 | 0
|  |  |  | Elec importée | 5.2 | 5.2 | 5.2 | 5.2 | 5.2 | 0 | 0 |  | 5.2 | 5.2 | 5.2 | 5.2 | 0 | 0 | 5.2 | 5.2 | 5.2 | 5.2 | 5.2 | 5.2 | 5.2 | 5.2 | 5.2 | 5.2 | 5.2 | 4.875 | 4.55 | 5.2 | 5.2 | 4.875 | 4.875 | 5.2 | 5.2 | 4.875 | 5.2 | 5.2 | 5.2 | 5.525 | 4.875 | 5.525 | 5.2 | 4.875 | 5.2 | 5.2 | 5.2 | 5.2 | 5.2 | 5.2 | 5.2
|  |  | Eges CO2eq éclairage (kg CO2eq/m2SREF) |  | 47.68 | 22.4 | 16.96 | 22.4 | 16.96 | 0 | 0 |  | 22.4 | 22.4 | 16.96 | 16.96 | 0 | 0 | 22.4 | 22.4 | 22.4 | 22.4 | 22.4 | 22.4 | 23.36 | 22.4 | 47.68 | 47.68 | 22.4 | 25.6 | 14.72 | 39.36 | 22.08 | 21.76 | 16.64 | 26.24 | 22.4 | 15.68 | 22.72 | 39.04 | 25.92 | 34.56 | 16.32 | 34.56 | 34.56 | 16.32 | 47.36 | 34.56 | 39.36 | 43.2 | 34.56 | 47.68 | 22.4
|  |  | Eges CO2eq ventilation (kg CO2eq/m2SREF) |  | 16.32 | 33.6 | 33.6 | 16.32 | 33.6 | 0 | 0 |  | 33.6 | 33.6 | 33.6 | 33.6 | 0 | 0 | 33.6 | 16.32 | 33.6 | 33.6 | 33.6 | 33.6 | 33.6 | 33.6 | 16.32 | 16.32 | 33.6 | 16.32 | 31.68 | 16.32 | 33.6 | 33.6 | 33.6 | 16.32 | 33.6 | 33.6 | 16.32 | 33.6 | 33.6 | 33.6 | 33.6 | 33.6 | 16.32 | 33.6 | 33.6 | 33.6 | 33.6 | 16.32 | 33.6 | 33.6 | 33.6
|  |  | Eges CO2eq distribution (kg CO2eq/m2SREF) |  | 2.56 | 1.28 | 0.96 | 2.56 | 0.96 | 0 | 0 |  | 1.28 | 1.28 | 0.64 | 0 | 0 | 0 | 1.28 | 2.56 | 1.28 | 1.28 | 0.96 | 1.28 | 1.28 | 1.28 | 2.24 | 2.56 | 0.96 | 1.6 | 0.32 | 2.88 | 1.92 | 0.64 | 0.96 | 2.88 | 1.28 | 0.64 | 2.88 | 0.96 | 0.96 | 2.56 | 0.96 | 1.92 | 2.24 | 0.64 | 1.6 | 1.28 | 1.28 | 2.24 | 0.96 | 0.96 | 0.96
|  |  | Eges CO2eq déplacement des occupants (kg CO2eq/m2SREF) |  | 0 | 0 | 0 | 0 | 0 | 0 | 0 |  | 0 | 0 | 0 | 0 | 0 | 0 | 0 | 0 | 0 | 0 | 0 | 0 | 0 | 0 | 0 | 0 | 0 | 0 | 0 | 0 | 0 | 0 | 0 | 0 | 0 | 0 | 0 | 0 | 0 | 0 | 0 | 0 | 0 | 0 | 0 | 0 | 0 | 0 | 0 | 0 | 0
|  |  | Eges Consommation Energie (kg CO2eq/m2SREF) |  | 759.045 | 363.295 | 91.305 | 139.915 | 106.67 | 0 | 0 |  | 117.17 | 169.5 | 243.51 | 130.24 | 0 | 0 | 363.295 | 761.85 | 363.295 | 363.295 | 321.335 | 348.895 | 357.155 | 365.245 | 717.865 | 759.045 | 334.6 | 138.295 | 105.45 | 164.19 | 129.545 | 125.12 | 105.745 | 152.33 | 120.295 | 118.25 | 148.885 | 131.385 | 109.965 | 154.065 | 121.99 | 142.01 | 148.615 | 115.5 | 160.64 | 134.675 | 133.695 | 156.315 | 118.135 | 131.425 | 113.295
|  |  | Eges Chantier |  | 70.1463 | 70.1463 | 70.1463 | 0 | 0 | 70.1463 | 70.1463 |  | 0 | 0 | 0 | 0 | 70.1463 | 70.1463 | 0 | 0 | 0 | 0 | 0 | 0 | 0 | 0 | 70.1463 | 70.1463 | 70.1463 | 70.1463 | 70.1463 | 70.1463 | 70.1463 | 70.1463 | 70.1463 | 70.1463 | 70.1463 | 70.1463 | 70.1463 | 70.1463 | 70.1463 | 70.1463 | 70.1463 | 70.1463 | 70.1463 | 70.1463 | 70.1463 | 70.1463 | 70.1463 | 70.1463 | 70.1463 | 70.1463 | 70.1463
|  |  | Eges Consommation et Rejet d'Eau |  | 21.8994 | 21.8994 | 21.8994 | 0 | 0 | 21.8994 | 21.8994 |  | 0 | 0 | 0 | 0 | 21.8994 | 21.8994 | 0 | 0 | 0 | 0 | 0 | 0 | 0 | 0 | 21.8994 | 21.8994 | 21.8994 | 21.8994 | 21.8994 | 21.8994 | 21.8994 | 21.8994 | 21.8994 | 21.8994 | 21.8994 | 21.8994 | 21.8994 | 21.8994 | 21.8994 | 21.8994 | 21.8994 | 21.8994 | 21.8994 | 21.8994 | 21.8994 | 21.8994 | 21.8994 | 21.8994 | 21.8994 | 21.8994 | 21.8994
|  |  | Eges (hors lot 1) | A + B + C | 1606.5542 | 1229.5888 | 990.9312 | 139.915 | 106.67 | 786.4703 | 804.5441 |  | 117.17 | 169.5 | 243.51 | 130.24 | 804.5441 | 777.6455 | 363.295 | 761.85 | 363.295 | 363.295 | 321.335 | 348.895 | 357.155 | 365.245 | 1485.5508 | 1606.5542 | 1121.0703 | 996.0264 | 1025.4662 | 1021.9214 | 1006.0609 | 950.9472 | 931.5722 | 959.3726 | 946.1222 | 865.9893 | 877.8398 | 1007.9009 | 986.4809 | 1030.5809 | 947.8172 | 967.8372 | 877.5698 | 883.0556 | 908.3793 | 882.4143 | 1010.2109 | 963.3576 | 943.9622 | 879.1643 | 861.0343
|  |  |  | A + B + C + D | 1591.8361 | 1214.8706 | 948.0688 | 139.915 | 106.67 | 743.8309 | 774.3243 |  | 117.17 | 169.5 | 243.51 | 130.24 | 774.3243 | 713.6974 | 363.295 | 761.85 | 363.295 | 363.295 | 321.335 | 348.895 | 357.155 | 365.245 | 1442.9114 | 1591.8361 | 1078.4309 | 953.387 | 982.8268 | 979.282 | 963.4215 | 912.6168 | 893.2418 | 921.0423 | 907.7918 | 823.3499 | 835.2004 | 965.2615 | 943.8415 | 987.9415 | 909.4868 | 929.5068 | 834.9304 | 840.4162 | 865.7399 | 839.7749 | 967.5715 | 925.0273 | 905.6318 | 836.5249 | 818.3949
| Calcul dynamique |  | (A + B + C + D hors lot 1) Impact dynamique Eges PCE |  | 688.4655 | 704.7515 | 632.3369 | 0 | 0 | 541.0573 | 599.4287 |  | 0 | 0 | 0 | 0 | 599.4287 | 475.6146 | 0 | 0 | 0 | 0 | 0 | 0 | 0 | 0 | 524.7713 | 688.4655 | 541.0573 | 584.3679 | 642.2466 | 584.3679 | 600.654 | 552.5181 | 552.5181 | 536.232 | 552.5181 | 475.8569 | 459.5708 | 600.654 | 600.654 | 600.654 | 552.5181 | 552.5181 | 459.5708 | 494.6774 | 475.8569 | 475.8569 | 600.654 | 536.232 | 552.5181 | 475.8569 | 475.8569
|  | Lot 1 | (A + B + C + D ) Impact dynamique Eges lot 1 |  | 20.1927 | 20.1927 | 18.8107 | 0 | 0 | 20.1927 | 20.1927 |  | 0 | 0 | 0 | 0 | 20.1927 | 20.1927 | 0 | 0 | 0 | 0 | 0 | 0 | 0 | 0 | 20.1927 | 20.1927 | 20.1927 | 18.8107 | 18.8107 | 18.8107 | 18.8107 | 18.8107 | 18.8107 | 18.8107 | 18.8107 | 18.8107 | 18.8107 | 18.8107 | 18.8107 | 18.8107 | 18.8107 | 18.8107 | 18.8107 | 18.8107 | 18.8107 | 18.8107 | 18.8107 | 18.8107 | 18.8107 | 18.8107 | 18.8107
|  | Lot 2 | (A + B + C + D ) Impact dynamique Eges lot 2 |  | 45.8572 | 45.8572 | 45.8572 | 0 | 0 | 45.8572 | 45.8572 |  | 0 | 0 | 0 | 0 | 45.8572 | 45.8572 | 0 | 0 | 0 | 0 | 0 | 0 | 0 | 0 | 45.8572 | 45.8572 | 45.8572 | 45.8572 | 45.8572 | 45.8572 | 45.8572 | 45.8572 | 45.8572 | 45.8572 | 45.8572 | 45.8572 | 45.8572 | 45.8572 | 45.8572 | 45.8572 | 45.8572 | 45.8572 | 45.8572 | 45.8572 | 45.8572 | 45.8572 | 45.8572 | 45.8572 | 45.8572 | 45.8572 | 45.8572
|  | Lot 3 | (A + B + C + D ) Impact dynamique Eges lot 3 |  | 175.7428 | 175.7428 | 3.8238 | 0 | 0 | 0.5246 | 65.5935 |  | 0 | 0 | 0 | 0 | 65.5935 | -46.4174 | 0 | 0 | 0 | 0 | 0 | 0 | 0 | 0 | 0.5246 | 175.7428 | 0.5246 | 0.5246 | 3.8238 | 0.5246 | 0.5246 | 0.5246 | 0.5246 | 0.5246 | 0.5246 | 0.5246 | 0.5246 | 0.5246 | 0.5246 | 0.5246 | 0.5246 | 0.5246 | 0.5246 | 3.8238 | 0.5246 | 0.5246 | 0.5246 | 0.5246 | 0.5246 | 0.5246 | 0.5246
|  | Lot 4 | (A + B + C + D ) Impact dynamique Eges lot 4 |  | 104.306 | 104.306 | 125.2943 | 0 | 0 | 109.7731 | 109.7731 |  | 0 | 0 | 0 | 0 | 109.7731 | 101.548 | 0 | 0 | 0 | 0 | 0 | 0 | 0 | 0 | 109.7731 | 104.306 | 109.7731 | 109.7731 | 125.2943 | 109.7731 | 109.7731 | 97.6089 | 97.6089 | 97.6089 | 97.6089 | 109.7731 | 109.7731 | 109.7731 | 109.7731 | 109.7731 | 97.6089 | 97.6089 | 109.7731 | 125.2943 | 109.7731 | 109.7731 | 109.7731 | 97.6089 | 97.6089 | 109.7731 | 109.7731
|  | Lot 5 | (A + B + C + D ) Impact dynamique Eges lot 5 |  | 32.9001 | 32.9001 | 43.9054 | 0 | 0 | 36.969 | 33.2718 |  | 0 | 0 | 0 | 0 | 33.2718 | 29.6236 | 0 | 0 | 0 | 0 | 0 | 0 | 0 | 0 | 36.969 | 32.9001 | 36.969 | 36.969 | 43.7258 | 36.969 | 36.969 | 21.8245 | 21.8245 | 21.8245 | 21.8245 | 36.969 | 36.969 | 36.969 | 36.969 | 36.969 | 21.8245 | 21.8245 | 36.969 | 36.969 | 36.969 | 36.969 | 36.969 | 21.8245 | 21.8245 | 36.969 | 36.969
|  | Lot 6 | (A + B + C + D ) Impact dynamique Eges lot 6 |  | 169.1136 | 169.1136 | 171.1016 | 0 | 0 | 171.1016 | 168.1013 |  | 0 | 0 | 0 | 0 | 168.1013 | 168.1714 | 0 | 0 | 0 | 0 | 0 | 0 | 0 | 0 | 171.1016 | 169.1136 | 171.1016 | 171.1016 | 171.1016 | 171.1016 | 171.1016 | 163.2579 | 163.2579 | 163.2579 | 163.2579 | 46.3045 | 46.3045 | 171.1016 | 171.1016 | 171.1016 | 163.2579 | 163.2579 | 46.3045 | 46.3045 | 46.3045 | 46.3045 | 171.1016 | 163.2579 | 163.2579 | 46.3045 | 46.3045
|  | Lot 7 | (A + B + C + D ) Impact dynamique Eges lot 7 |  | 54.8789 | 54.8789 | 54.8789 | 0 | 0 | 54.8789 | 54.8789 |  | 0 | 0 | 0 | 0 | 54.8789 | 54.8789 | 0 | 0 | 0 | 0 | 0 | 0 | 0 | 0 | 54.8789 | 54.8789 | 54.8789 | 54.8789 | 54.8789 | 54.8789 | 54.8789 | 41.8954 | 41.8954 | 41.8954 | 41.8954 | 54.8789 | 54.8789 | 54.8789 | 54.8789 | 54.8789 | 41.8954 | 41.8954 | 54.8789 | 54.8789 | 54.8789 | 54.8789 | 54.8789 | 41.8954 | 41.8954 | 54.8789 | 54.8789
|  | Lot 8 | (A + B + C + D ) Impact dynamique Eges lot 8 |  | 61.0376 | 77.3236 | 117.9885 | 0 | 0 | 77.3236 | 77.3236 |  | 0 | 0 | 0 | 0 | 77.3236 | 77.3236 | 0 | 0 | 0 | 0 | 0 | 0 | 0 | 0 | 61.0376 | 61.0376 | 77.3236 | 78.8563 | 95.1424 | 78.8563 | 95.1424 | 95.1424 | 95.1424 | 78.8563 | 95.1424 | 95.1424 | 78.8563 | 95.1424 | 95.1424 | 95.1424 | 95.1424 | 95.1424 | 78.8563 | 95.1424 | 95.1424 | 95.1424 | 95.1424 | 78.8563 | 95.1424 | 95.1424 | 95.1424
|  | Lot 9 | (A + B + C + D ) Impact dynamique Eges lot 9 |  | 44.6293 | 44.6293 | 44.6293 | 0 | 0 | 44.6293 | 44.6293 |  | 0 | 0 | 0 | 0 | 44.6293 | 44.6293 | 0 | 0 | 0 | 0 | 0 | 0 | 0 | 0 | 44.6293 | 44.6293 | 44.6293 | 44.6293 | 44.6293 | 44.6293 | 44.6293 | 44.6293 | 44.6293 | 44.6293 | 44.6293 | 44.6293 | 44.6293 | 44.6293 | 44.6293 | 44.6293 | 44.6293 | 44.6293 | 44.6293 | 44.6293 | 44.6293 | 44.6293 | 44.6293 | 44.6293 | 44.6293 | 44.6293 | 44.6293
|  | Lot 10 | (A + B + C + D ) Impact dynamique Eges lot 10 |  | 0 | 0 | 0 | 0 | 0 | 0 | 0 |  | 0 | 0 | 0 | 0 | 0 | 0 | 0 | 0 | 0 | 0 | 0 | 0 | 0 | 0 | 0 | 0 | 0 | 0 | 0 | 0 | 0 | 0 | 0 | 0 | 0 | 0 | 0 | 0 | 0 | 0 | 0 | 0 | 0 | 0 | 0 | 0 | 0 | 0 | 0 | 0 | 0
|  | Lot 11 | (A + B + C + D ) Impact dynamique Eges lot 11 |  | 0 | 0 | 0 | 0 | 0 | 0 | 0 |  | 0 | 0 | 0 | 0 | 0 | 0 | 0 | 0 | 0 | 0 | 0 | 0 | 0 | 0 | 0 | 0 | 0 | 0 | 0 | 0 | 0 | 0 | 0 | 0 | 0 | 0 | 0 | 0 | 0 | 0 | 0 | 0 | 0 | 0 | 0 | 0 | 0 | 0 | 0 | 0 | 0
|  | Lot 12 | (A + B + C + D ) Impact dynamique Eges lot 12 |  | 0 | 0 | 0 | 0 | 0 | 0 | 0 |  | 0 | 0 | 0 | 0 | 0 | 0 | 0 | 0 | 0 | 0 | 0 | 0 | 0 | 0 | 0 | 0 | 0 | 0 | 0 | 0 | 0 | 0 | 0 | 0 | 0 | 0 | 0 | 0 | 0 | 0 | 0 | 0 | 0 | 0 | 0 | 0 | 0 | 0 | 0 | 0 | 0
|  | Lot 13 | (A + B + C + D ) Impact dynamique Eges lot 13 |  | 0 | 0 | 0 | 0 | 0 | 0 | 0 |  | 0 | 0 | 0 | 0 | 0 | 0 | 0 | 0 | 0 | 0 | 0 | 0 | 0 | 0 | 0 | 0 | 0 | 0 | 16.0153 | 0 | 0 | 0 | 0 | 0 | 0 | 0 | 0 | 0 | 0 | 0 | 0 | 0 | 0 | 0 | 0 | 0 | 0 | 0 | 0 | 0 | 0
|  | Lot 14 | (A + B + C + D ) Impact dynamique Eges lot 14 |  | 0 | 0 | 24.8578 | 0 | 0 | 0 | 0 |  | 0 | 0 | 0 | 0 | 0 | 0 | 0 | 0 | 0 | 0 | 0 | 0 | 0 | 0 | 0 | 0 | 0 | 41.7779 | 41.7779 | 41.7779 | 41.7779 | 41.7779 | 41.7779 | 41.7779 | 41.7779 | 41.7779 | 41.7779 | 41.7779 | 41.7779 | 41.7779 | 41.7779 | 41.7779 | 41.7779 | 41.7779 | 41.7779 | 41.7779 | 41.7779 | 41.7779 | 41.7779 | 41.7779 | 41.7779
|  |  | Stockage carbone |  | 2.0304 | 2.0304 | 39.6354 | 0 | 0 | 39.6354 | 21.6976 |  | 0 | 0 | 0 | 0 | 21.6976 | 69.0718 | 0 | 0 | 0 | 0 | 0 | 0 | 0 | 0 | 39.6354 | 2.0304 | 39.6354 | 39.6354 | 39.6354 | 39.6354 | 39.6354 | 43.1369 | 43.1369 | 43.1369 | 43.1369 | 42.4095 | 42.4095 | 39.6354 | 39.6354 | 39.6354 | 43.1369 | 43.1369 | 42.4095 | 42.4095 | 42.4095 | 42.4095 | 39.6354 | 43.1369 | 43.1369 | 42.4095 | 42.4095
Contenus CO2eq :
|  |  | Gaz | 0.227
|  |  | Bois granulés/bûches | 0.03
|  |  | Bois plaquettes | 0.024
|  |  | Réseau chaud | 0.115
|  |  | Réseau froid | 0
|  |  | Electricité chauffage | 0.079
|  |  | Electricité clim | 0.064
|  |  | Electricité ECS | 0.065
|  |  | Electricité autres usages | 0.064
|  |  | Electricité éclairage tertiaire | 0.064
|  |  | Electricité éclairage résidentiel | 0.069

## ENS _17_Hypothèses différentes
Caractéristiques générales
|  |  | Type de bâtiment | Tertiaire
|  |  | Destination d'usage | ENSP
|  |  | Identifiant (du bâtiment et de la variante): | 17
|  |  | Famille de variante (1/2/3) | 1
|  |  | Zone climatique | H2b
|  |  | Altitude | 0-400
|  |  | Surface de référence (SHAB ou SU) | 444.88
Nombre de logements
|  |  | Nombre de niveaux (y compris RDC): | 1
|  |  | Modifications de l'environnement du bâtiment / base(ex: zone sismique moyenne) |  |  | Les hypothèses de ces simulations sont différentes : - version du moteur de calcul - perméabilité à l'air des volets différente - certaines données environnementales ont évoluées Ces résultats ne peuvent pas être comparés aux résultats des autres onglets de ce fichier.
|  |  | Fondations | Semelles filantes
|  |  | Contraintes estivales extérieures (CE1/CE2, hors condition de présence de climatisation) | CE1
|  |  | Nombre d'occupants de référence (différent du nb d'occ. conventionnel du calcul RT ; calcul à définir avec DHUP) | 214
|  |  | Période d'étude de référence | 50
Si réseau de chaleur, merci de saisir :
Contenu CO2 du réseau de chaleur (kgeqCO2 / kWh)
Contenu CO2 du réseau de froid (kgeqCO2 / kWh)
Part EnR du réseau de chaleur
Part EnR du réseau de froid
Prestation types ENS Prim_17
PHASE 2
|  |  | ENVELOPPE |  | 01_Standard Prestas 2019 | 13_Structure - STD2019 - Brique - Gaz | 16_Structure - STD2019 - Acier - Gaz | 26_Données - STD2019 - DED | 27_Données - STD2019 - FDES | 28_Données - STD2019 - FDES optimisées | 29_Modulation - STD2019 - Pieux | 30_Modulation - STD2019 - Zone sismique
|  |  | Murs extérieurs |  | Parpaing 20cm + 14,3cm Gr30 R=4.75 + Ba13 Up=0,189 Enduit | Brique 20cm R=0,76 + 14cm Gr32 R=4.35 + Ba13 Up=0,184 Enduit |  | Idem STD2019 | Idem STD2019 | Idem STD2019 | Idem STD2019 | Idem STD2019
|  |  | Murs sur locaux non chauffés |  | Parpaing 20cm + 8,5cm GR32 RK R=2,65 + Ba13 Up=0,302 | Idem STD2019 | Idem STD2019 | Idem STD2019 | Idem STD2019 | Idem STD2019 | Idem STD2019 | Idem STD2019
|  |  | Refend intérieur principal |  | Parpaing | Idem STD2019 | Idem STD2019 | Idem STD2019 | Idem STD2019 | Idem STD2019 | Idem STD2019 | Idem STD2019
|  |  | Toiture terrasse accessible |  | Dalle béton de 20cm + 12cm Efigreen duo+ R=5,45 + 6cm IBR sous face R=1.50 Up=0,139 | Idem STD2019 | Idem STD2019 | Idem STD2019 | Idem STD2019 | Idem STD2019 | Idem STD2019 | Idem STD2019
Toiture terrasse inaccessible
Toiture combles perdus
Toiture Rampants (combles aménagés)
|  |  | Plancher sur Terre-plein |  | Dalle béton de 13cm isolée sous chape 8cm TMS MF SI R=3.70 Up=0,25 / Ue=0,18 | Idem STD2019 | Idem STD2019 | Idem STD2019 | Idem STD2019 | Idem STD2019 | Idem STD2019 | Idem STD2019
|  |  | Plancher sur Vide Sanitaire |  | Up27 + R=2,6 sous chape (5,6cm TMS MF SI) Up=0,16 /Ue=0,181 | Idem STD2019 | Idem STD2019 | Idem STD2019 | Idem STD2019 | Idem STD2019 | Idem STD2019 | Idem STD2019
Plancher sur Parking ou Sous-Sol
Plancher sur Extérieur
Plancher intermédiaire
Traitement Pont Thermique plancher Intermédiaire
|  |  | Baies / façade rideau | Uw | Alu : 1,60 | Idem STD2019 | Idem STD2019 | Idem STD2019 | Idem STD2019 | Idem STD2019 | Idem STD2019 | Idem STD2019
|  |  |  | Sw / Tlw sans Protect° | Alu : 0,45/0,55 | Idem STD2019 | Idem STD2019 | Idem STD2019 | Idem STD2019 | Idem STD2019 | Idem STD2019 | Idem STD2019
|  |  |  | Sw / Tlw avec Protect° | Alu : 0,10/0,00 | Idem STD2019 | Idem STD2019 | Idem STD2019 | Idem STD2019 | Idem STD2019 | Idem STD2019 | Idem STD2019
|  |  | Coffre volet roulant |  | Uc=2,00 | Idem STD2019 | Idem STD2019 | Idem STD2019 | Idem STD2019 | Idem STD2019 | Idem STD2019 | Idem STD2019
|  |  | Protections solaires | Nature | Volet roulant | Idem STD2019 | Idem STD2019 | Idem STD2019 | Idem STD2019 | Idem STD2019 | Idem STD2019 | Idem STD2019
|  |  |  | Gestion | Gestion manuelle | Idem STD2019 | Idem STD2019 | Idem STD2019 | Idem STD2019 | Idem STD2019 | Idem STD2019 | Idem STD2019
|  |  | Perméa I4 |  | 1.7 | Idem STD2019 | Idem STD2019 | Idem STD2019 | Idem STD2019 | Idem STD2019 | Idem STD2019 | Idem STD2019
|  |  | SYSTEMES |  | 01_Standard Prestas 2019 | 13_Structure - STD2019 - Brique - Gaz | 16_Structure - STD2019 - Acier - Gaz | 26_Données - STD2019 - DED | 27_Données - STD2019 - FDES | 28_Données - STD2019 - FDES optimisées | 29_Modulation - STD2019 - Pieux | 30_Modulation - STD2019 - Zone sismique
|  |  | Ventilation 1 | Nature | SF sanitaires Avec horloge coupé en inocc Hors volume chauffé | Idem STD2019 | Idem STD2019 | Idem STD2019 | Idem STD2019 | Idem STD2019 | Idem STD2019 | Idem STD2019
|  |  |  | Débit d'air BBIO et Cep | 480m3/h | Idem STD2019 | Idem STD2019 | Idem STD2019 | Idem STD2019 | Idem STD2019 | Idem STD2019 | Idem STD2019
|  |  |  | Classe Réseau | Par défaut | Idem STD2019 | Idem STD2019 | Idem STD2019 | Idem STD2019 | Idem STD2019 | Idem STD2019 | Idem STD2019
|  |  | Ventilation 2 | Nature | Double flux Rdt=70% valeur certifiée P= 0.30 W/(m3/h) en extraction et 0.40 en soufflage Pext=2730*0,3=819W / Psouffl=2730*0,4=1092W Avec horloge coupé en inocc Hors volume chauffé | Idem STD2019 | Idem STD2019 | Idem STD2019 | Idem STD2019 | Idem STD2019 | Idem STD2019 | Idem STD2019
|  |  |  | Débit d'air BBIO et Cep | 2730 m3/h | Idem STD2019 | Idem STD2019 | Idem STD2019 | Idem STD2019 | Idem STD2019 | Idem STD2019 | Idem STD2019
|  |  |  | Classe Réseau | Par défaut | Idem STD2019 | Idem STD2019 | Idem STD2019 | Idem STD2019 | Idem STD2019 | Idem STD2019 | Idem STD2019
|  |  | Chauffage | Nature | Chaud Gaz condens hors volume chauffé | Idem STD2019 | Idem STD2019 | Idem STD2019 | Idem STD2019 | Idem STD2019 | Idem STD2019 | Idem STD2019
|  |  |  | Puissance | 56,5kW | Idem STD2019 | Idem STD2019 | Idem STD2019 | Idem STD2019 | Idem STD2019 | Idem STD2019 | Idem STD2019
|  |  |  | Performance | 97,8% valeur certifiée Pertes à l'arrêt=76W | Idem STD2019 | Idem STD2019 | Idem STD2019 | Idem STD2019 | Idem STD2019 | Idem STD2019 | Idem STD2019
|  |  | Emetteur | Nature | Radiateurs - Régime 60-40°C nu à l'air libre / HVC classe 2 | Idem STD2019 | Idem STD2019 | Idem STD2019 | Idem STD2019 | Idem STD2019 | Idem STD2019 | Idem STD2019
|  |  |  | Régulation | Radiateur Régulation certifiée Vt=0,40 | Idem STD2019 | Idem STD2019 | Idem STD2019 | Idem STD2019 | Idem STD2019 | Idem STD2019 | Idem STD2019
|  |  | Eau Chaude Sanitaire | Nature | Ecs électrique V=150L Types émetteurs ECS :" mélangeurs, mitigeur mécanique et autres" | Idem STD2019 | Idem STD2019 | Idem STD2019 | Idem STD2019 | Idem STD2019 | Idem STD2019 | Idem STD2019
Puissance
Performance
|  |  | Refroidissement | Nature | Sans d'objet | Sans d'objet | Sans d'objet | Sans d'objet | Sans d'objet | Sans d'objet | Sans d'objet | Sans d'objet
Puissance
|  |  |  | Performance | Sans d'objet | Sans d'objet | Sans d'objet | Sans d'objet | Sans d'objet | Sans d'objet | Sans d'objet | Sans d'objet
|  |  | Confort d'été |  | Sans d'objet | Sans d'objet | Sans d'objet | Idem STD2019 | Idem STD2019 | Idem STD2019 | Idem STD2019 | Idem STD2019
|  |  | Eclairage | Puissance | 5W/m² | Idem STD2019 | Idem STD2019 | Idem STD2019 | Idem STD2019 | Idem STD2019 | Idem STD2019 | Idem STD2019
|  |  |  | Auxiliaire | 0,20W/m² | Idem STD2019 | Idem STD2019 | Idem STD2019 | Idem STD2019 | Idem STD2019 | Idem STD2019 | Idem STD2019
|  |  |  | Gestion fractionnée | Non | Idem STD2019 | Idem STD2019 | Idem STD2019 | Idem STD2019 | Idem STD2019 | Idem STD2019 | Idem STD2019
Type d'appareillage
|  |  |  | Gestion et commande | Tous locaux : commande Marche arrêt automatique par détection présence et absence Salles de classe : Régulation Gradation automatique assurant éclairement constant | Idem STD2019 | Idem STD2019 | Idem STD2019 | Idem STD2019 | Idem STD2019 | Idem STD2019 | Idem STD2019
Photovoltaïque
Ascenseur
Parking
|  |  | Divers |  | 01_Standard Prestas 2019 | 13_Structure - STD2019 - Brique - Gaz | 16_Structure - STD2019 - Acier - Gaz | 26_Données - STD2019 - DED | 27_Données - STD2019 - FDES | 28_Données - STD2019 - FDES optimisées | 29_Modulation - STD2019 - Pieux | 30_Modulation - STD2019 - Zone sismique
|  |  | Produits modifiés dans l'ACV /base (résumé) |  | -cf onglet "Quantitatifs ENV STD2019" | Sur la base du STD2019, modification mur extérieur (mur et isolant) cf Onglet "Variantes Carbone", colonnes J K L ==> ce qui est en vert correspond à ce qui est commun avec le STD2019 / ce qui est en jaune correspond aux modifications |  | Sur la base du STD2019 : -100% DED cf onglet "Variantes Carbone", colonnes M N O | Sur la base du STD2019 : -maxi FDES cf onglet "Variantes Carbone", colonnes P Q R | Sur la base de FDES : -FDES optimisées cf onglet "Variantes Carbone", colonnes S T U | Sur la base du STD2019 : semelles remplacées par 25 pieux de 25mL + longrines 40x70 | Sur la base du STD2019 : volume semelles +15% / ratio d'acier 100kg/m3 - dalle pleine ratio d'acier 65kg/m3
Résultats - ENERGIE
[5 empty] | 01_Standard Prestas 2019 | 13_Structure - STD2019 - Brique - Gaz | 16_Structure - STD2019 - Acier - Gaz | 26_Données - STD2019 - DED | 27_Données - STD2019 - FDES | 28_Données - STD2019 - FDES optimisées | 29_Modulation - STD2019 - Pieux | 30_Modulation - STD2019 - Zone sismique
Résultats RT2012 | Th-B | SRT (m²) |  |  | 489.368 | 489.368 | 489.368 | 489.368 | 489.368 | 489.368 | 489.368 | 489.368
|  | Bbio |  |  | 74.2
|  | Bbiomax |  |  | 75 | 75 | 75 | 75 | 75 | 75 | 75 | 75
|  | Gain / Bbiomax (%) |  |  | 1.067% | 100% | 100% | 100% | 100% | 100% | 100% | 100%
Gain / Bbio Base (%)
| Th-C | Cep (kWh/m2 Srt par an) |  |  | 64.4
|  | CepMAX (kWh/m2 Srt par an) |  |  | 101 | 101 | 101 | 101 | 101 | 101 | 101 | 101
|  | Gain / Cepmax (%) |  |  | 36.24% | 100% | 100% | 100% | 100% | 100% | 100% | 100%
|  | Gain / Cep Base (%) |  |  | 31.12% | 100% | 100% | 100% | 100% | 100% | 100% | 100%
| Th-E | Tic groupe 1 (°c) |  |  | 34.3
|  | Ticref groupe 1 (°C) |  |  | 38.5
Tic groupe 2 (°c)
Ticref groupe 2 (°C)
|  | Cep (kWh/m2SREF par an) |  |  | 76.4 | 0 | 0 | 0 | 0 | 0 | 0 | 0
|  | Cep_nr (kWh/m2SREF par an) |  |  | 76.4 | 0 | 0 | 0 | 0 | 0 | 0 | 0
|  | RCR (%) |  |  | 0% | 0% | 0% | 0% | 0% | 0% | 0% | 0%
|  | Quantités d'énergie finale importées pour le chauffage (kWh/m2SREF) | Gaz |  | 27.4 | 0 | 0 | 0 | 0 | 0 | 0 | 0
|  |  | Bois |  | 0 | 0 | 0 | 0 | 0 | 0 | 0 | 0
|  |  | Reseau |  | 0 | 0 | 0 | 0 | 0 | 0 | 0 | 0
|  |  | Elec importée |  | 0.1 | 0 | 0 | 0 | 0 | 0 | 0 | 0
|  | Quantités d'énergie finale importées pour le refroidissement (kWh/m2SREF) | Gaz |  | 0 | 0 | 0 | 0 | 0 | 0 | 0 | 0
|  |  | Reseau |  | 0 | 0 | 0 | 0 | 0 | 0 | 0 | 0
|  |  | Elec importée |  | 2.6 | 0 | 0 | 0 | 0 | 0 | 0 | 0
|  | Quantités d'énergie finale importées pour l'ECS (kWh/m2SREF) | Gaz |  | 0 | 0 | 0 | 0 | 0 | 0 | 0 | 0
|  |  | Bois |  | 0 | 0 | 0 | 0 | 0 | 0 | 0 | 0
|  |  | Reseau |  | 0 | 0 | 0 | 0 | 0 | 0 | 0 | 0
|  |  | Elec importée |  | 1.6 | 0 | 0 | 0 | 0 | 0 | 0 | 0
|  | Quantités d'énergie finale importées pour l'éclairage (kWh/m2SREF) |  |  | 7.2 | 0 | 0 | 0 | 0 | 0 | 0 | 0
|  | Quantités d'énergie finale importées pour la ventilation (kWh/m2SREF) |  |  | 9.4 | 0 | 0 | 0 | 0 | 0 | 0 | 0
|  | Quantités d'énergie finale importées pour la distribution (kWh/m2SREF) |  |  | 0.4 | 0 | 0 | 0 | 0 | 0 | 0 | 0
|  | Quantités d'énergie finale importées pour le déplacement des occupants (kWh/m2SREF) |  |  | 0 | 0 | 0 | 0 | 0 | 0 | 0 | 0
|  | Production d'électricité en énergie finale par les installations photovoltaïques (kWh/m2SREF) | Elec produite |  | 0 | 0 | 0 | 0 | 0 | 0 | 0 | 0
|  |  | Elec autoconsommée |  | 0 | 0 | 0 | 0 | 0 | 0 | 0 | 0
|  | Quantité d'énergie anuelles importées par poste en énergie finale (kWh/m2SREF par an) | Chauffage |  | 27.5 | 0 | 0 | 0 | 0 | 0 | 0 | 0
|  |  | Refroidissement |  | 2.6 | 0 | 0 | 0 | 0 | 0 | 0 | 0
|  |  | ECS |  | 1.6 | 0 | 0 | 0 | 0 | 0 | 0 | 0
|  |  | Eclairage |  | 7.2 | 0 | 0 | 0 | 0 | 0 | 0 | 0
|  |  | Aux. ventilation |  | 9.4 | 0 | 0 | 0 | 0 | 0 | 0 | 0
|  |  | Aux. distribution |  | 0.4 | 0 | 0 | 0 | 0 | 0 | 0 | 0
|  |  | Deplacement |  | 0 | 0 | 0 | 0 | 0 | 0 | 0 | 0
|  |  | Total |  | 48.7 | 0 | 0 | 0 | 0 | 0 | 0 | 0
|  | Quantité d'énergie anuelles importées par type d'énergie en énergie finale (kWh/m2SREF par an) | Gaz |  | 27.4 | 0 | 0 | 0 | 0 | 0 | 0 | 0
|  |  | Bois |  | 0 | 0 | 0 | 0 | 0 | 0 | 0 | 0
|  |  | Electricité |  | 21.3 | 0 | 0 | 0 | 0 | 0 | 0 | 0
|  |  | Réseau de chaleur |  | 0 | 0 | 0 | 0 | 0 | 0 | 0 | 0
| Th-B | Bbio chaud (KWh/m2SREF) |  |  | 21.3 | 0 | 0 | 0 | 0 | 0 | 0 | 0
|  | Bbio froid (KWh/m2SREF) |  |  | 11 | 0 | 0 | 0 | 0 | 0 | 0 | 0
|  | Bbio éclairage (KWh/m2SREF) |  |  | 7.8 | 0 | 0 | 0 | 0 | 0 | 0 | 0
|  | Bbio (points) |  |  | 103.6 | 0 | 0 | 0 | 0 | 0 | 0 | 0
|  |  | Résultats - CARBONE (kgCO2eq./m²SREF) |  | 01_Standard Prestas 2019 | 13_Structure - STD2019 - Brique - Gaz | 16_Structure - STD2019 - Acier - Gaz | 26_Données - STD2019 - DED | 27_Données - STD2019 - FDES | 28_Données - STD2019 - FDES optimisées | 29_Modulation - STD2019 - Pieux | 30_Modulation - STD2019 - Zone sismique
|  |  | Eges PCE | A + B + C - HORS LOT 1 | 771.9149 | 769.4671 | 0 | 1826.8908 | 702.9355 | 674.2772 | 936.3301 | 783.906
|  |  |  | A + B + C + D - HORS LOT 1 | 767.4657 | 765.1395 | 0 | 1826.8908 | 697.4449 | 656.1626 | 923.0199 | 777.6487
|  |  | Module D |  | -4.4492 | -4.3276 | 0 | 0 | -5.4906 | -18.1146 | -13.3102 | -6.2573
| Calcul statique | Lot 1 | (A + B + C) Eges lot 1 |  | 18.2965 | 18.2965 | 0 | 23.4603 | 10.2118 | 6.5283 | 18.2965 | 18.2965
|  | Lot 2 | (A + B + C) Eges lot 2 |  | 47.9647 | 47.9647 | 0 | 101.7483 | 42.7903 | 42.7903 | 218.9973 | 63.9634
|  | Lot 3 | (A + B + C) Eges lot 3 |  | 214.8931 | 221.7283 | 0 | 519.7036 | 214.8931 | 214.8931 | 214.8931 | 217.5028
|  | Lot 4 | (A + B + C) Eges lot 4 |  | 99.3849 | 99.3849 | 0 | 149.0073 | 99.3849 | 99.3849 | 99.3849 | 99.3849
|  | Lot 5 | (A + B + C) Eges lot 5 |  | 44.8488 | 35.5658 | 0 | 155.1441 | 37.8619 | 27.2345 | 38.2314 | 38.2314
|  | Lot 6 | (A + B + C) Eges lot 6 |  | 91.1215 | 91.1215 | 0 | 140.2857 | 68.1858 | 60.1297 | 91.1215 | 91.1215
|  | Lot 7 | (A + B + C) Eges lot 7 |  | 76.7142 | 76.7142 | 0 | 553.519 | 71.082 | 63.8204 | 76.7142 | 76.7142
|  | Lot 8 | (A + B + C) Eges lot 8 |  | 151.8379 | 151.8379 | 0 | 156.2548 | 120.3962 | 117.683 | 151.8379 | 151.8379
|  | Lot 9 | (A + B + C) Eges lot 9 |  | 45.15 | 45.15 | 0 | 51.228 | 48.3413 | 48.3413 | 45.15 | 45.15
|  | Lot 10 | (A + B + C) Eges lot 10 |  | 0 | 0 | 0 | 0 | 0 | 0 | 0 | 0
|  | Lot 11 | (A + B + C) Eges lot 11 |  | 0 | 0 | 0 | 0 | 0 | 0 | 0 | 0
|  | Lot 12 | (A + B + C) Eges lot 12 - 0 (1 seul niveau) |  | 0 | 0 | 0 | 0 | 0 | 0 | 0 | 0
|  | Lot 13 | (A + B + C) Eges lot 13 |  | 0 | 0 | 0 | 0 | 0 | 0 | 0 | 0
|  | Lot 14 | (A + B + C) Eges lot 14 |  | 0 | 0 | 0 | 0 | 0 | 0 | 0 | 0
|  |  | Eges CO2eq chauffage (kg CO2eq/m2SREF) | Gaz | 310.99 | 0 | 0 | 0 | 0 | 0 | 0 | 0
|  |  |  | Bois | 0 | 0 | 0 | 0 | 0 | 0 | 0 | 0
|  |  |  | Reseau | 0 | 0 | 0 | 0 | 0 | 0 | 0 | 0
|  |  |  | Elec importée | 0.395 | 0 | 0 | 0 | 0 | 0 | 0 | 0
|  |  | Eges CO2eq refroidissement (kg CO2eq/m2SREF) | Gaz | 0 | 0 | 0 | 0 | 0 | 0 | 0 | 0
|  |  |  | Reseau | 0 | 0 | 0 | 0 | 0 | 0 | 0 | 0
|  |  |  | Elec importée | 8.32 | 0 | 0 | 0 | 0 | 0 | 0 | 0
|  |  | Eges CO2eq ECS (kg CO2eq/m2SREF) | Gaz | 0 | 0 | 0 | 0 | 0 | 0 | 0 | 0
|  |  |  | Bois | 0 | 0 | 0 | 0 | 0 | 0 | 0 | 0
|  |  |  | Reseau | 0 | 0 | 0 | 0 | 0 | 0 | 0 | 0
|  |  |  | Elec importée | 5.2 | 0 | 0 | 0 | 0 | 0 | 0 | 0
|  |  | Eges CO2eq éclairage (kg CO2eq/m2SREF) |  | 23.04 | 0 | 0 | 0 | 0 | 0 | 0 | 0
|  |  | Eges CO2eq ventilation (kg CO2eq/m2SREF) |  | 30.08 | 0 | 0 | 0 | 0 | 0 | 0 | 0
|  |  | Eges CO2eq distribution (kg CO2eq/m2SREF) |  | 1.28 | 0 | 0 | 0 | 0 | 0 | 0 | 0
|  |  | Eges CO2eq déplacement des occupants (kg CO2eq/m2SREF) |  | 0 | 0 | 0 | 0 | 0 | 0 | 0 | 0
|  |  | Eges Consommation Energie (calculée) |  | 379.305 | 0 | 0 | 0 | 0 | 0 | 0 | 0
|  |  | Eges Chantier |  | 70.1463 | 70.1463 | 0 | 70.1463 | 70.1463 | 70.1463 | 70.1463 | 70.1463
|  |  | Eges Consommation et Rejet d'Eau |  | 21.8994 | 21.8994 | 0 | 21.8994 | 21.8994 | 21.8994 | 21.8994 | 21.8994
|  |  | Eges | A + B + C | 1243.2656 | 861.5128 | 0 | 1918.9365 | 794.9812 | 766.3229 | 1028.3758 | 875.9517
|  |  |  | A + B + C + D | 1238.8165 | 857.1852 | 0 | 1918.9365 | 789.4906 | 748.2084 | 1015.0656 | 869.6944
| Calcul dynamique |  | Impact dynamique Eges PCE (A + B + C + D) - Lots 2 à 14 |  | 703.1946 | 702.7866 | 0 | 1674.2775 | 646.5949 | 613.582 | 864.9552 | 716.3893
|  | Lot 1 | (A + B + C + D) Impact dynamique Eges lot 1 |  | 17.7225 | 17.7225 | 0 | 22.622 | 9.7545 | 6.071 | 17.7225 | 17.7225
|  | Lot 2 | (A + B + C + D) Impact dynamique Eges lot 2 |  | 45.5071 | 45.5071 | 0 | 106.4377 | 41.8621 | 41.8621 | 211.6716 | 60.7015
|  | Lot 3 | (A + B + C + D) Impact dynamique Eges lot 3 |  | 212.7052 | 219.3212 | 0 | 518.7926 | 212.7052 | 212.7052 | 212.7052 | 215.1095
|  | Lot 4 | (A + B + C + D) Impact dynamique Eges lot 4 |  | 88.146 | 88.146 | 0 | 137.4642 | 88.146 | 88.146 | 88.146 | 88.146
|  | Lot 5 | (A + B + C + D) Impact dynamique Eges lot 5 |  | 41.9119 | 34.8878 | 0 | 150.0895 | 36.9535 | 23.6442 | 37.5079 | 37.5079
|  | Lot 6 | (A + B + C + D) Impact dynamique Eges lot 6 |  | 77.5536 | 77.5536 | 0 | 121.7114 | 58.7848 | 47.0282 | 77.5536 | 77.5536
|  | Lot 7 | (A + B + C + D) Impact dynamique Eges lot 7 |  | 67.5767 | 67.5767 | 0 | 459.7288 | 62.3162 | 57.0394 | 67.5767 | 67.5767
|  | Lot 8 | (A + B + C + D) Impact dynamique Eges lot 8 |  | 131.1663 | 131.1663 | 0 | 135.5223 | 105.47 | 102.7998 | 131.1663 | 131.1663
|  | Lot 9 | (A + B + C + D) Impact dynamique Eges lot 9 |  | 38.6278 | 38.6278 | 0 | 44.5311 | 40.357 | 40.357 | 38.6278 | 38.6278
|  | Lot 10 | (A + B + C + D) Impact dynamique Eges lot 10 |  | 0 | 0 | 0 | 0 | 0 | 0 | 0 | 0
|  | Lot 11 | (A + B + C + D) Impact dynamique Eges lot 11 |  | 0 | 0 | 0 | 0 | 0 | 0 | 0 | 0
|  | Lot 12 | (A + B + C + D) Impact dynamique Eges lot 12 |  | 0 | 0 | 0 | 0 | 0 | 0 | 0 | 0
|  | Lot 13 | (A + B + C + D) Impact dynamique Eges lot 13 |  | 0 | 0 | 0 | 0 | 0 | 0 | 0 | 0
|  | Lot 14 | (A + B + C + D) Impact dynamique Eges lot 14 |  | 0 | 0 | 0 | 0 | 0 | 0 | 0 | 0
|  |  | Stockage carbone |  | 2.3879 | 2.3879 | 0 | 0 | 2.3879 | 2.3879 | 2.3879 | 2.3879
Contenus CO2eq :
|  |  | Gaz | 0.227
|  |  | Bois granulés/bûches | 0.03
|  |  | Bois plaquettes | 0.024
|  |  | Réseau chaud | 0.115
|  |  | Réseau froid | 0
|  |  | Electricité chauffage | 0.079
|  |  | Electricité clim | 0.064
|  |  | Electricité ECS | 0.065
|  |  | Electricité autres usages | 0.064
|  |  | Electricité éclairage tertiaire | 0.064
|  |  | Electricité éclairage résidentiel | 0.069

## ENS_27
Caractéristiques générales
|  | Type de bâtiment | Tertiaire
|  | Destination d'usage | ENS primaire
|  | Identifiant (du bâtiment et de la variante): | 27
Famille de variante (1/2/3)
|  | Zone climatique | H2b
|  | Altitude | 0-400
|  | Surface de référence (SHAB ou SU) | 896.37
Nombre de logements
|  | Nombre de niveaux (y compris RDC): | 2
Modifications de l'environnement du bâtiment / base(ex: zone sismique moyenne)
|  | Fondations | Semelles filantes
|  | Contraintes estivales extérieures (CE1/CE2, hors condition de présence de climatisation) | CE1
|  | Nombre d'occupants de référence (différent du nb d'occ, conventionnel du calcul RT ; calcul à définir avec DHUP) | 430.2576
|  | Période d'étude de référence | 50
Si réseau de chaleur, merci de saisir :
Contenu CO2 du réseau de chaleur (kgeqCO2 / kWh)
Contenu CO2 du réseau de froid (kgeqCO2 / kWh)
Part EnR du réseau de chaleur
Part EnR du réseau de froid
[5 empty] | PHASE 1 | [8 empty] | PHASE 2 | [11 empty] | PHASE 3
|  |  | Plan d'expérience 1 | Effort CO2 | [21 empty] | STANDARD_2019 | STANDARD_2019 | STANDARD_2019 | STANDARD_2019 | EFFORT_2ND_OEUVRE | EFFORT_2ND_OEUVRE | EFFORT_BARDAGE | EFFORT_BARDAGE | EFFORT_BARDAGE | EFFORT_BARDAGE | STANDARD_2019 | STANDARD_2019 | EFFORT_2ND_OEUVRE | EFFORT_2ND_OEUVRE | EFFORT_2ND_OEUVRE | EFFORT_2ND_OEUVRE | EFFORT_BARDAGE | EFFORT_BARDAGE | EFFORT_BARDAGE | EFFORT_BARDAGE | STANDARD_2019 | STANDARD_2019 | EFFORT_2ND_OEUVRE | EFFORT_2ND_OEUVRE | EFFORT_BARDAGE
|  |  |  | Zone climatique | [39 empty] | H3
|  |  |  | Altitude | [39 empty] | [0.0, 400.0)
|  |  | ENVELOPPE |  | 00_Base recalée 2012 | 01_Standard Prestas 2019 | 02_Excellent Energie | 03_Inter. 1 Energie | 04_Inter. 2 Energie | 05_OSB | 02_Excellent Carbone | 06_Inter. 1 Carbone | 07_Inter. 2 Carbone | 08_Standard 2019 - PAC | 09_Standard 2019 - Bois gaz | 10_Standard 2019 - Isolation excellente et gaz | 11_Standard 2019 - Isolation excellente et EJ | 12_Standard 2019 - Isolation excellente et EJ et PV | 13_Standard 2019 - Ventilation SF | 14_Standard 2019 - Puit climatique | 15_Standard 2019 - BSO gestion automatique | 16_Standard 2019 - Brasseurs d'air | 17_Standard 2019 - Rafraichissement adiabatique | 18_Standard 2019 - Bardage avec lame d'air ventilée | 24_Standard 2019 - Standard 2019 -CLT | SCO_EXP_01_25 | SCO_EXP_01_26 | SCO_EXP_01_27 | SCO_EXP_01_28 | SCO_EXP_01_29 | SCO_EXP_01_30 | SCO_EXP_01_31 | SCO_EXP_01_32 | SCO_EXP_01_33 | SCO_EXP_01_34 | SCO_EXP_01_35 | SCO_EXP_01_36 | SCO_EXP_01_37 | SCO_EXP_01_38 | SCO_EXP_01_39 | SCO_EXP_01_40 | SCO_EXP_01_41 | SCO_EXP_01_42 | SCO_EXP_01_43 | SCO_EXP_01_44 | SCO_EXP_01_45 | SCO_EXP_01_46 | SCO_EXP_01_47 | SCO_EXP_01_48 | SCO_EXP_01_49
|  |  | Murs extérieurs |  | Idem STD2019 | ITI : Béton 20cm + 16cm de laine de verre GR32 R=5 + Ba13 Up=0,19 | Ossature Bois + 20cm Gr30 RK R=6,25 + Ba13 Up=0,15 | ITE : 16cm de laine de verre GR30 R=5,3 + Béton 20cm + Ba13 Up=0,18 | ITE : 18cm de laine de verre GR30 R=6 + Béton 20cm + Ba13 Up=0,16 |  |  |  |  | Idem STD2019 | Idem STD2019 | Ossature Bois + 20cm Gr30 RK R=6,25 + Ba13 Up=0,15 | Ossature Bois + 20cm Gr30 RK R=6,25 + Ba13 Up=0,15 | Ossature Bois + 20cm Gr30 RK R=6,25 + Ba13 Up=0,15 | Idem STD2019 | Idem STD2019 | Idem STD2019 | Idem STD2019 | Idem STD2019 | Idem STD2019 |  | ITI : Béton 20cm + 16cm de laine de verre GR32 R=5 + Ba13 Up=0,19 | Ossature Bois + 20cm Gr30 RK R=6,25 + Ba13 Up=0,15 | ITI : Béton 20cm + 16cm de laine de verre GR32 R=5 + Ba13 Up=0,19 | ITI : Béton 20cm + 16cm de laine de verre GR32 R=5 + Ba13 Up=0,19 | ITI : Béton 20cm + 16cm de laine de verre GR32 R=5 + Ba13 Up=0,19 | ITI : Béton 20cm + 16cm de laine de verre GR32 R=5 + Ba13 Up=0,19 | ITI : Béton 20cm + 16cm de laine de verre GR32 R=5 + Ba13 Up=0,19 | ITI : Béton 20cm + 16cm de laine de verre GR32 R=5 + Ba13 Up=0,19 | ITI : Béton 20cm + 16cm de laine de verre GR32 R=5 + Ba13 Up=0,19 | ITI : Béton 20cm + 16cm de laine de verre GR32 R=5 + Ba13 Up=0,19 | ITI : Béton 20cm + 16cm de laine de verre GR32 R=5 + Ba13 Up=0,19 | ITI : Béton 20cm + 16cm de laine de verre GR32 R=5 + Ba13 Up=0,19 | ITI : Béton 20cm + 16cm de laine de verre GR32 R=5 + Ba13 Up=0,19 | Ossature Bois + 20cm Gr30 RK R=6,25 + Ba13 Up=0,15 | ITI : Béton 20cm + 16cm de laine de verre GR32 R=5 + Ba13 Up=0,19 | ITI : Béton 20cm + 16cm de laine de verre GR32 R=5 + Ba13 Up=0,19 | ITI : Béton 20cm + 16cm de laine de verre GR32 R=5 + Ba13 Up=0,19 | ITI : Béton 20cm + 16cm de laine de verre GR32 R=5 + Ba13 Up=0,19 | ITI : Béton 20cm + 16cm de laine de verre GR32 R=5 + Ba13 Up=0,19 | ITI : Béton 20cm + 16cm de laine de verre GR32 R=5 + Ba13 Up=0,19 | ITI : Béton 20cm + 16cm de laine de verre GR32 R=5 + Ba13 Up=0,19 | ITI : Béton 20cm + 16cm de laine de verre GR32 R=5 + Ba13 Up=0,19 | ITI : Béton 20cm + 16cm de laine de verre GR32 R=5 + Ba13 Up=0,19 | ITI : Béton 20cm + 16cm de laine de verre GR32 R=5 + Ba13 Up=0,19 | ITI : Béton 20cm + 16cm de laine de verre GR32 R=5 + Ba13 Up=0,19
|  |  | Murs sur locaux non chauffés |  | Idem STD2019 | ITI : Béton 20cm + 10cm polystyrène Th32 R=3,12 + Ba13 Up=0,3 | ITE : 12cm Th32 R=3,8 + Béton 20cm + Ba13 Up=0,25 | idem Excellent | idem Excellent |  |  |  |  | Idem STD2019 | Idem STD2019 | ITE : 12cm Th32 R=3,8 + Béton 20cm + Ba13 Up=0,25 | ITE : 12cm Th32 R=3,8 + Béton 20cm + Ba13 Up=0,25 | ITE : 12cm Th32 R=3,8 + Béton 20cm + Ba13 Up=0,25 | Idem STD2019 | Idem STD2019 | Idem STD2019 | Idem STD2019 | Idem STD2019 | Idem STD2019 |  | ITI : Béton 20cm + 10cm polystyrène Th32 R=3,12 + Ba13 Up=0,3 | ITE : 12cm Th32 R=3,8 + Béton 20cm + Ba13 Up=0,25 | ITI : Béton 20cm + 10cm polystyrène Th32 R=3,12 + Ba13 Up=0,3 | ITI : Béton 20cm + 10cm polystyrène Th32 R=3,12 + Ba13 Up=0,3 | ITI : Béton 20cm + 10cm polystyrène Th32 R=3,12 + Ba13 Up=0,3 | ITI : Béton 20cm + 10cm polystyrène Th32 R=3,12 + Ba13 Up=0,3 | ITI : Béton 20cm + 10cm polystyrène Th32 R=3,12 + Ba13 Up=0,3 | ITI : Béton 20cm + 10cm polystyrène Th32 R=3,12 + Ba13 Up=0,3 | ITI : Béton 20cm + 10cm polystyrène Th32 R=3,12 + Ba13 Up=0,3 | ITI : Béton 20cm + 10cm polystyrène Th32 R=3,12 + Ba13 Up=0,3 | ITI : Béton 20cm + 10cm polystyrène Th32 R=3,12 + Ba13 Up=0,3 | ITI : Béton 20cm + 10cm polystyrène Th32 R=3,12 + Ba13 Up=0,3 | ITI : Béton 20cm + 10cm polystyrène Th32 R=3,12 + Ba13 Up=0,3 | ITE : 12cm Th32 R=3,8 + Béton 20cm + Ba13 Up=0,25 | ITI : Béton 20cm + 10cm polystyrène Th32 R=3,12 + Ba13 Up=0,3 | ITI : Béton 20cm + 10cm polystyrène Th32 R=3,12 + Ba13 Up=0,3 | ITI : Béton 20cm + 10cm polystyrène Th32 R=3,12 + Ba13 Up=0,3 | ITI : Béton 20cm + 10cm polystyrène Th32 R=3,12 + Ba13 Up=0,3 | ITI : Béton 20cm + 10cm polystyrène Th32 R=3,12 + Ba13 Up=0,3 | ITI : Béton 20cm + 10cm polystyrène Th32 R=3,12 + Ba13 Up=0,3 | ITI : Béton 20cm + 10cm polystyrène Th32 R=3,12 + Ba13 Up=0,3 | ITI : Béton 20cm + 10cm polystyrène Th32 R=3,12 + Ba13 Up=0,3 | ITI : Béton 20cm + 10cm polystyrène Th32 R=3,12 + Ba13 Up=0,3 | ITI : Béton 20cm + 10cm polystyrène Th32 R=3,12 + Ba13 Up=0,3 | ITI : Béton 20cm + 10cm polystyrène Th32 R=3,12 + Ba13 Up=0,3
|  |  | Toiture terrasse accessible |  | Idem STD2019 | ITI : Dalle béton de 20cm + 16cm polyuréhtane + R=7 Up=0,14 | Efigreen duo+ R=7,25 + 10cm IBR sous face R=2.50 Up=0,10 | ITE :18cm polyuréhtane R=7,8 + dalle béton de 20 cm Up = 0,13 | ITE :20cm polyuréhtane R= 8,7 + dalle béton de 20 cm Up =0,11 |  |  |  |  | Idem STD2019 | Idem STD2019 | Efigreen duo+ R=7,25 + 10cm IBR sous face R=2.50 Up=0,10 | Efigreen duo+ R=7,25 + 10cm IBR sous face R=2.50 Up=0,10 | Efigreen duo+ R=7,25 + 10cm IBR sous face R=2.50 Up=0,10 | Idem STD2019 | Idem STD2019 | Idem STD2019 | Idem STD2019 | Idem STD2019 | Idem STD2019 |  | ITI : Dalle béton de 20cm + 16cm polyuréhtane + R=7 Up=0,14 | Efigreen duo+ R=7,25 + 10cm IBR sous face R=2.50 Up=0,10 | ITI : Dalle béton de 20cm + 16cm polyuréhtane + R=7 Up=0,14 | ITI : Dalle béton de 20cm + 16cm polyuréhtane + R=7 Up=0,14 | ITI : Dalle béton de 20cm + 16cm polyuréhtane + R=7 Up=0,14 | ITI : Dalle béton de 20cm + 16cm polyuréhtane + R=7 Up=0,14 | ITI : Dalle béton de 20cm + 16cm polyuréhtane + R=7 Up=0,14 | ITI : Dalle béton de 20cm + 16cm polyuréhtane + R=7 Up=0,14 | ITI : Dalle béton de 20cm + 16cm polyuréhtane + R=7 Up=0,14 | ITI : Dalle béton de 20cm + 16cm polyuréhtane + R=7 Up=0,14 | ITI : Dalle béton de 20cm + 16cm polyuréhtane + R=7 Up=0,14 | ITI : Dalle béton de 20cm + 16cm polyuréhtane + R=7 Up=0,14 | ITI : Dalle béton de 20cm + 16cm polyuréhtane + R=7 Up=0,14 | Efigreen duo+ R=7,25 + 10cm IBR sous face R=2.50 Up=0,10 | ITI : Dalle béton de 20cm + 16cm polyuréhtane + R=7 Up=0,14 | ITI : Dalle béton de 20cm + 16cm polyuréhtane + R=7 Up=0,14 | ITI : Dalle béton de 20cm + 16cm polyuréhtane + R=7 Up=0,14 | ITI : Dalle béton de 20cm + 16cm polyuréhtane + R=7 Up=0,14 | ITI : Dalle béton de 20cm + 16cm polyuréhtane + R=7 Up=0,14 | ITI : Dalle béton de 20cm + 16cm polyuréhtane + R=7 Up=0,14 | ITI : Dalle béton de 20cm + 16cm polyuréhtane + R=7 Up=0,14 | ITI : Dalle béton de 20cm + 16cm polyuréhtane + R=7 Up=0,14 | ITI : Dalle béton de 20cm + 16cm polyuréhtane + R=7 Up=0,14 | ITI : Dalle béton de 20cm + 16cm polyuréhtane + R=7 Up=0,14 | ITI : Dalle béton de 20cm + 16cm polyuréhtane + R=7 Up=0,14
Toiture terrasse inaccessible
Toiture combles perdus
Toiture Rampants (combles aménagés)
|  |  | Plancher sur Terre-plein |  | Idem STD2019 | ITI : Dalle béton de 20cm isolée sous chape par 13cm polystyrène Th35 R= 3,7 Up=0,25 | ITE : 22cm polystyrène Th32 en sous face R= 6,9 + Dalle béton de 20cm Up=0,14 | ITE : 20cm polystyrène Th32 en sous face R= 6,3 + Dalle béton de 20cm Up=0,15 | idem Inter 1 |  |  |  |  | Idem STD2019 | Idem STD2019 | ITE : 22cm polystyrène Th32 en sous face R= 6,9 + Dalle béton de 20cm Up=0,14 | ITE : 22cm polystyrène Th32 en sous face R= 6,9 + Dalle béton de 20cm Up=0,14 | ITE : 22cm polystyrène Th32 en sous face R= 6,9 + Dalle béton de 20cm Up=0,14 | Idem STD2019 | Idem STD2019 | Idem STD2019 | Idem STD2019 | Idem STD2019 | Idem STD2019 |  | ITI : Dalle béton de 20cm isolée sous chape par 13cm polystyrène Th35 R= 3,7 Up=0,25 | ITE : 22cm polystyrène Th32 en sous face R= 6,9 + Dalle béton de 20cm Up=0,14 | ITI : Dalle béton de 20cm isolée sous chape par 13cm polystyrène Th35 R= 3,7 Up=0,25 | ITI : Dalle béton de 20cm isolée sous chape par 13cm polystyrène Th35 R= 3,7 Up=0,25 | ITI : Dalle béton de 20cm isolée sous chape par 13cm polystyrène Th35 R= 3,7 Up=0,25 | ITI : Dalle béton de 20cm isolée sous chape par 13cm polystyrène Th35 R= 3,7 Up=0,25 | ITI : Dalle béton de 20cm isolée sous chape par 13cm polystyrène Th35 R= 3,7 Up=0,25 | ITI : Dalle béton de 20cm isolée sous chape par 13cm polystyrène Th35 R= 3,7 Up=0,25 | ITI : Dalle béton de 20cm isolée sous chape par 13cm polystyrène Th35 R= 3,7 Up=0,25 | ITI : Dalle béton de 20cm isolée sous chape par 13cm polystyrène Th35 R= 3,7 Up=0,25 | ITI : Dalle béton de 20cm isolée sous chape par 13cm polystyrène Th35 R= 3,7 Up=0,25 | ITI : Dalle béton de 20cm isolée sous chape par 13cm polystyrène Th35 R= 3,7 Up=0,25 | ITI : Dalle béton de 20cm isolée sous chape par 13cm polystyrène Th35 R= 3,7 Up=0,25 | ITE : 22cm polystyrène Th32 en sous face R= 6,9 + Dalle béton de 20cm Up=0,14 | ITI : Dalle béton de 20cm isolée sous chape par 13cm polystyrène Th35 R= 3,7 Up=0,25 | ITI : Dalle béton de 20cm isolée sous chape par 13cm polystyrène Th35 R= 3,7 Up=0,25 | ITI : Dalle béton de 20cm isolée sous chape par 13cm polystyrène Th35 R= 3,7 Up=0,25 | ITI : Dalle béton de 20cm isolée sous chape par 13cm polystyrène Th35 R= 3,7 Up=0,25 | ITI : Dalle béton de 20cm isolée sous chape par 13cm polystyrène Th35 R= 3,7 Up=0,25 | ITI : Dalle béton de 20cm isolée sous chape par 13cm polystyrène Th35 R= 3,7 Up=0,25 | ITI : Dalle béton de 20cm isolée sous chape par 13cm polystyrène Th35 R= 3,7 Up=0,25 | ITI : Dalle béton de 20cm isolée sous chape par 13cm polystyrène Th35 R= 3,7 Up=0,25 | ITI : Dalle béton de 20cm isolée sous chape par 13cm polystyrène Th35 R= 3,7 Up=0,25 | ITI : Dalle béton de 20cm isolée sous chape par 13cm polystyrène Th35 R= 3,7 Up=0,25 | ITI : Dalle béton de 20cm isolée sous chape par 13cm polystyrène Th35 R= 3,7 Up=0,25
|  |  | Plancher sur Vide Sanitaire |  | Idem STD2019 | ITI : Dalle béton de 20cm isolée sous chape par 20cm de lain de roche Th35 R= 5,6 Up=0,19 | ITE : 22cm de lain de roche Th35 en sous face R= 5,7 + dalle béton de 20cm Up=0,15 | ITE : 18cm de lain de roche Th35 en sous face R= 5,1 + dalle béton de 20cm Up=0,19 | ITE : 20cm de lain de roche Th35 en sous face R= 5,1 + dalle béton de 20cm Up=0,17 |  |  |  |  | Idem STD2019 | Idem STD2019 | ITE : 22cm de lain de roche Th35 en sous face R= 5,7 + dalle béton de 20cm Up=0,15 | ITE : 22cm de lain de roche Th35 en sous face R= 5,7 + dalle béton de 20cm Up=0,15 | ITE : 22cm de lain de roche Th35 en sous face R= 5,7 + dalle béton de 20cm Up=0,15 | Idem STD2019 | Idem STD2019 | Idem STD2019 | Idem STD2019 | Idem STD2019 | Idem STD2019 |  | ITI : Dalle béton de 20cm isolée sous chape par 20cm de lain de roche Th35 R= 5,6 Up=0,19 | ITE : 22cm de lain de roche Th35 en sous face R= 5,7 + dalle béton de 20cm Up=0,15 | ITI : Dalle béton de 20cm isolée sous chape par 20cm de lain de roche Th35 R= 5,6 Up=0,19 | ITI : Dalle béton de 20cm isolée sous chape par 20cm de lain de roche Th35 R= 5,6 Up=0,19 | ITI : Dalle béton de 20cm isolée sous chape par 20cm de lain de roche Th35 R= 5,6 Up=0,19 | ITI : Dalle béton de 20cm isolée sous chape par 20cm de lain de roche Th35 R= 5,6 Up=0,19 | ITI : Dalle béton de 20cm isolée sous chape par 20cm de lain de roche Th35 R= 5,6 Up=0,19 | ITI : Dalle béton de 20cm isolée sous chape par 20cm de lain de roche Th35 R= 5,6 Up=0,19 | ITI : Dalle béton de 20cm isolée sous chape par 20cm de lain de roche Th35 R= 5,6 Up=0,19 | ITI : Dalle béton de 20cm isolée sous chape par 20cm de lain de roche Th35 R= 5,6 Up=0,19 | ITI : Dalle béton de 20cm isolée sous chape par 20cm de lain de roche Th35 R= 5,6 Up=0,19 | ITI : Dalle béton de 20cm isolée sous chape par 20cm de lain de roche Th35 R= 5,6 Up=0,19 | ITI : Dalle béton de 20cm isolée sous chape par 20cm de lain de roche Th35 R= 5,6 Up=0,19 | ITE : 22cm de lain de roche Th35 en sous face R= 5,7 + dalle béton de 20cm Up=0,15 | ITI : Dalle béton de 20cm isolée sous chape par 20cm de lain de roche Th35 R= 5,6 Up=0,19 | ITI : Dalle béton de 20cm isolée sous chape par 20cm de lain de roche Th35 R= 5,6 Up=0,19 | ITI : Dalle béton de 20cm isolée sous chape par 20cm de lain de roche Th35 R= 5,6 Up=0,19 | ITI : Dalle béton de 20cm isolée sous chape par 20cm de lain de roche Th35 R= 5,6 Up=0,19 | ITI : Dalle béton de 20cm isolée sous chape par 20cm de lain de roche Th35 R= 5,6 Up=0,19 | ITI : Dalle béton de 20cm isolée sous chape par 20cm de lain de roche Th35 R= 5,6 Up=0,19 | ITI : Dalle béton de 20cm isolée sous chape par 20cm de lain de roche Th35 R= 5,6 Up=0,19 | ITI : Dalle béton de 20cm isolée sous chape par 20cm de lain de roche Th35 R= 5,6 Up=0,19 | ITI : Dalle béton de 20cm isolée sous chape par 20cm de lain de roche Th35 R= 5,6 Up=0,19 | ITI : Dalle béton de 20cm isolée sous chape par 20cm de lain de roche Th35 R= 5,6 Up=0,19 | ITI : Dalle béton de 20cm isolée sous chape par 20cm de lain de roche Th35 R= 5,6 Up=0,19
Plancher sur Parking ou Sous-Sol
Plancher sur Extérieur
Plancher intermédiaire
Traitement Pont Thermique plancher Inter
|  |  | Baies / façade rideau | Uw | Idem STD2019 | Alu : 1,60 | Alu : 1,40 | Alu : 1,50 | idem Inter 1 |  |  |  |  | Idem STD2019 | Idem STD2019 | Alu : 1,40 | Alu : 1,40 | Alu : 1,40 | Idem STD2019 | Idem STD2019 | Idem STD2019 | Idem STD2019 | Idem STD2019 | Idem STD2019 |  | Alu : 1,60 | Alu : 1,40 | Alu : 1,60 | Alu : 1,60 | Alu : 1,60 | Alu : 1,60 | Alu : 1,60 | Alu : 1,60 | Alu : 1,60 | Alu : 1,60 | Alu : 1,60 | Alu : 1,60 | Alu : 1,60 | Alu : 1,40 | Alu : 1,60 | Alu : 1,60 | Alu : 1,60 | Alu : 1,60 | Alu : 1,60 | Alu : 1,60 | Alu : 1,60 | Alu : 1,60 | Alu : 1,60 | Alu : 1,60 | Alu : 1,60
|  |  |  | Sw / Tlw sans Protect° | Idem STD2019 | Alu : 0,45/0,55 | Alu : 0,48/0,55 | Idem STD2019 | Idem STD2019 |  |  |  |  | Idem STD2019 | Idem STD2019 | Alu : 0,48/0,55 | Alu : 0,48/0,55 | Alu : 0,48/0,55 | Idem STD2019 | Idem STD2019 | Idem STD2019 | Idem STD2019 | Idem STD2019 | Idem STD2019 |  | Alu : 0,45/0,55 | Alu : 0,48/0,55 | Alu : 0,45/0,55 | Alu : 0,45/0,55 | Alu : 0,45/0,55 | Alu : 0,45/0,55 | Alu : 0,45/0,55 | Alu : 0,45/0,55 | Alu : 0,45/0,55 | Alu : 0,45/0,55 | Alu : 0,45/0,55 | Alu : 0,45/0,55 | Alu : 0,45/0,55 | Alu : 0,48/0,55 | Alu : 0,45/0,55 | Alu : 0,45/0,55 | Alu : 0,45/0,55 | Alu : 0,45/0,55 | Alu : 0,45/0,55 | Alu : 0,45/0,55 | Alu : 0,45/0,55 | Alu : 0,45/0,55 | Alu : 0,45/0,55 | Alu : 0,45/0,55 | Alu : 0,45/0,55
|  |  |  | Sw / Tlw avec Protect° | Idem STD2019 | Alu : 0,10/0,00 | Idem STD2019 | Idem STD2019 | Idem STD2019 |  |  |  |  | Idem STD2019 | Idem STD2019 | Idem STD2019 | Idem STD2019 | Idem STD2019 | Idem STD2019 | Idem STD2019 | Idem STD2019 | Idem STD2019 | Idem STD2019 | Idem STD2019 |  | Alu : 0,10/0,00 | Alu : 0,10/0,00 | Alu : 0,10/0,00 | Alu : 0,10/0,00 | Alu : 0,10/0,00 | Alu : 0,10/0,00 | Alu : 0,10/0,00 | Alu : 0,10/0,00 | Alu : 0,10/0,00 | Alu : 0,10/0,00 | Alu : 0,10/0,00 | Alu : 0,10/0,00 | Alu : 0,10/0,00 | Alu : 0,10/0,00 | Alu : 0,10/0,00 | Alu : 0,10/0,00 | Alu : 0,10/0,00 | Alu : 0,10/0,00 | Alu : 0,10/0,00 | Alu : 0,10/0,00 | Alu : 0,10/0,00 | Alu : 0,10/0,00 | Alu : 0,10/0,00 | Alu : 0,10/0,00 | Alu : 0,10/0,00
|  |  | Coffre volet roulant |  | Idem STD2019 | Uc=2,00 | Idem STD2019 | Idem STD2019 | Idem STD2019 |  |  |  |  | Idem STD2019 | Idem STD2019 | Idem STD2019 | Idem STD2019 | Idem STD2019 | Idem STD2019 | Idem STD2019 | Idem STD2019 | Idem STD2019 | Idem STD2019 | Idem STD2019 |  | Uc=2,00 | Uc=2,00 | Uc=2,00 | Uc=2,00 | Uc=2,00 | Uc=2,00 | Uc=2,00 | Uc=2,00 | Uc=2,00 | Uc=2,00 | Uc=2,00 | Uc=2,00 | Uc=2,00 | Uc=2,00 | Uc=2,00 | Uc=2,00 | Uc=2,00 | Uc=2,00 | Uc=2,00 | Uc=2,00 | Uc=2,00 | Uc=2,00 | Uc=2,00 | Uc=2,00 | Uc=2,00
|  |  | Protections solaires | Nature | Idem STD2019 | Volet roulant | Idem STD2019 | Idem STD2019 | Idem STD2019 |  |  |  |  | Idem STD2019 | Idem STD2019 | Idem STD2019 | Idem STD2019 | Idem STD2019 | Idem STD2019 | Idem STD2019 | BSO | Idem STD2019 | Idem STD2019 | Idem STD2019 |  | Volet roulant | Volet roulant | Volet roulant | Volet roulant | Volet roulant | Volet roulant | Volet roulant | Volet roulant | Volet roulant | Volet roulant | Volet roulant | Volet roulant | Volet roulant | Volet roulant | Volet roulant | Volet roulant | Volet roulant | Volet roulant | Volet roulant | Volet roulant | Volet roulant | Volet roulant | Volet roulant | Volet roulant | Volet roulant
|  |  |  | Gestion | Idem STD2019 | Gestion manuelle | Idem STD2019 | Idem STD2019 | Idem STD2019 |  |  |  |  | Idem STD2019 | Idem STD2019 | Idem STD2019 | Idem STD2019 | Idem STD2019 | Idem STD2019 | Idem STD2019 | Gestion automatique | Idem STD2019 | Idem STD2019 | Idem STD2019 |  | Gestion manuelle | Gestion manuelle | Gestion manuelle | Gestion manuelle | Gestion manuelle | Gestion manuelle | Gestion manuelle | Gestion manuelle | Gestion manuelle | Gestion manuelle | Gestion manuelle | Gestion manuelle | Gestion manuelle | Gestion manuelle | Gestion manuelle | Gestion manuelle | Gestion manuelle | Gestion manuelle | Gestion manuelle | Gestion manuelle | Gestion manuelle | Gestion manuelle | Gestion manuelle | Gestion manuelle | Gestion manuelle
|  |  | Perméa I4 |  | Idem STD2019 | 1.7 | 1 | Idem STD2019 | idem Excellent |  |  |  |  | Idem STD2019 | Idem STD2019 | 1 | 1 | 1 | Idem STD2019 | Idem STD2019 | Idem STD2019 | Idem STD2019 | Idem STD2019 | Idem STD2019 |  | 1.7 | 1 | 1 | 1 | 1 | 1 | 1.7 | 1 | 1 | 1 | 1 | 1.7 | 1 | 1 | 1.7 | 1.7 | 1.7 | 1 | 1.7 | 1 | 1.7 | 1 | 1.7 | 1 | 1.7
|  |  | SYSTEMES |  | 00_Base recalée 2012 | 01_Standard Prestas 2019 | 02_Excellent Energie | 03_Inter. 1 Energie | 04_Inter. 2 Energie | 05_OSB | 02_Excellent Carbone | 06_Inter. 1 Carbone | 07_Inter. 2 Carbone | 08_Standard 2019 - PAC | 09_Standard 2019 - Bois gaz | 10_Standard 2019 - Isolation excellente et gaz | 11_Standard 2019 - Isolation excellente et EJ | 12_Standard 2019 - Isolation excellente et EJ et PV | 13_Standard 2019 - Ventilation SF | 14_Standard 2019 - Puit climatique | 15_Standard 2019 - BSO gestion automatique | 16_Standard 2019 - Brasseurs d'air | 17_Standard 2019 - Rafraichissement adiabatique | 18_Standard 2019 - Bardage avec lame d'air ventilée | 24_Standard 2019 - Standard 2019 -CLT | SCO_EXP_01_25 | SCO_EXP_01_26 | SCO_EXP_01_27 | SCO_EXP_01_28 | SCO_EXP_01_29 | SCO_EXP_01_30 | SCO_EXP_01_31 | SCO_EXP_01_32 | SCO_EXP_01_33 | SCO_EXP_01_34 | SCO_EXP_01_35 | SCO_EXP_01_36 | SCO_EXP_01_37 | SCO_EXP_01_38 | SCO_EXP_01_39 | SCO_EXP_01_40 | SCO_EXP_01_41 | SCO_EXP_01_42 | SCO_EXP_01_43 | SCO_EXP_01_44 | SCO_EXP_01_45 | SCO_EXP_01_46 | SCO_EXP_01_47 | SCO_EXP_01_48 | SCO_EXP_01_49
|  |  | Ventilation | Nature | Simple flux P= 0.30 W/(m3/h) en extraction=5282W | Double flux Rdt=70% valeur certifiée P= 0.30 W/(m3/h) en extraction et 0.40 en soufflage Pext=17606*0,3=5282W / Psouffl=17606*0,4=7042W Avec horloge coupé en inocc | Double flux Rdt=70% valeur certifiée P= 0.30 W/(m3/h) en extraction et 0.40 en soufflage Pext=17606*0,3=5282W / Psouffl=17606*0,4=7042W Avec horloge coupé en inocc | Simple flux P= 0.30 W/(m3/h) en extraction=5282W | Double flux Rdt=70% valeur certifiée P= 0.30 W/(m3/h) en extraction et 0.40 en soufflage Pext=17606*0,3=5282W / Psouffl=17606*0,4=7042W Avec horloge coupé en inocc |  |  |  |  | Idem STD2019 | Idem STD2019 | Idem STD2019 | Idem STD2019 | Idem STD2019 | Simple flux P= 0.30 W/(m3/h) en extraction=5282W | Idem STD2019, liée au puit climatique | Idem STD2019 | Idem STD2019 | Idem STD2019, liée au rafraichissement adiabatique indirect | Idem STD2019 |  | Simple flux P= 0.30 W/(m3/h) en extraction=5282W | Double flux Rdt=70% valeur certifiée P= 0.30 W/(m3/h) en extraction et 0.40 en soufflage Pext=17606*0,3=5282W / Psouffl=17606*0,4=7042W Avec horloge coupé en inocc | Simple flux P= 0.30 W/(m3/h) en extraction=5282W | Double flux Rdt=70% valeur certifiée P= 0.30 W/(m3/h) en extraction et 0.40 en soufflage Pext=17606*0,3=5282W / Psouffl=17606*0,4=7042W Avec horloge coupé en inocc | Double flux Rdt=70% valeur certifiée P= 0.30 W/(m3/h) en extraction et 0.40 en soufflage Pext=17606*0,3=5282W / Psouffl=17606*0,4=7042W Avec horloge coupé en inocc | Double flux Rdt=70% valeur certifiée P= 0.30 W/(m3/h) en extraction et 0.40 en soufflage Pext=17606*0,3=5282W / Psouffl=17606*0,4=7042W Avec horloge coupé en inocc | Simple flux P= 0.30 W/(m3/h) en extraction=5282W | Simple flux P= 0.30 W/(m3/h) en extraction=5282W | Double flux Rdt=70% valeur certifiée P= 0.30 W/(m3/h) en extraction et 0.40 en soufflage Pext=17606*0,3=5282W / Psouffl=17606*0,4=7042W Avec horloge coupé en inocc | Double flux Rdt=70% valeur certifiée P= 0.30 W/(m3/h) en extraction et 0.40 en soufflage Pext=17606*0,3=5282W / Psouffl=17606*0,4=7042W Avec horloge coupé en inocc | Double flux Rdt=70% valeur certifiée P= 0.30 W/(m3/h) en extraction et 0.40 en soufflage Pext=17606*0,3=5282W / Psouffl=17606*0,4=7042W Avec horloge coupé en inocc | Double flux Rdt=70% valeur certifiée P= 0.30 W/(m3/h) en extraction et 0.40 en soufflage Pext=17606*0,3=5282W / Psouffl=17606*0,4=7042W Avec horloge coupé en inocc | Double flux Rdt=70% valeur certifiée P= 0.30 W/(m3/h) en extraction et 0.40 en soufflage Pext=17606*0,3=5282W / Psouffl=17606*0,4=7042W Avec horloge coupé en inocc | Double flux Rdt=70% valeur certifiée P= 0.30 W/(m3/h) en extraction et 0.40 en soufflage Pext=17606*0,3=5282W / Psouffl=17606*0,4=7042W Avec horloge coupé en inocc | Double flux Rdt=70% valeur certifiée P= 0.30 W/(m3/h) en extraction et 0.40 en soufflage Pext=17606*0,3=5282W / Psouffl=17606*0,4=7042W Avec horloge coupé en inocc | Double flux Rdt=70% valeur certifiée P= 0.30 W/(m3/h) en extraction et 0.40 en soufflage Pext=17606*0,3=5282W / Psouffl=17606*0,4=7042W Avec horloge coupé en inocc | Double flux Rdt=70% valeur certifiée P= 0.30 W/(m3/h) en extraction et 0.40 en soufflage Pext=17606*0,3=5282W / Psouffl=17606*0,4=7042W Avec horloge coupé en inocc | DF 70 % certifié P ext = 1835 W occup (0,3 W/m3/h) P souf = 2447 W (0,4 W/m3/h) + SF sanit 101 W (0,3W/m3/h) | Double flux Rdt=70% valeur certifiée P= 0.30 W/(m3/h) en extraction et 0.40 en soufflage Pext=17606*0,3=5282W / Psouffl=17606*0,4=7042W Avec horloge coupé en inocc | Double flux Rdt=70% valeur certifiée P= 0.30 W/(m3/h) en extraction et 0.40 en soufflage Pext=17606*0,3=5282W / Psouffl=17606*0,4=7042W Avec horloge coupé en inocc | Simple flux P= 0.30 W/(m3/h) en extraction=5282W | Simple flux P= 0.30 W/(m3/h) en extraction=5282W | Double flux Rdt=70% valeur certifiée P= 0.30 W/(m3/h) en extraction et 0.40 en soufflage Pext=17606*0,3=5282W / Psouffl=17606*0,4=7042W Avec horloge coupé en inocc | Double flux Rdt=70% valeur certifiée P= 0.30 W/(m3/h) en extraction et 0.40 en soufflage Pext=17606*0,3=5282W / Psouffl=17606*0,4=7042W Avec horloge coupé en inocc | Simple flux P= 0.30 W/(m3/h) en extraction=5282W
|  |  |  | Débit d'air | 17608 m3/h occup 1410 m3/h inoccup | 17609 m3/h occup 1410 m3/h inoccup | 17610 m3/h occup 1410 m3/h inoccup | 17611 m3/h occup 1410 m3/h inoccup | 17612 m3/h occup 1410 m3/h inoccup |  |  |  |  | Idem STD2019 | Idem STD2019 | Idem STD2019 | Idem STD2019 | Idem STD2019 | Idem STD2019 | Idem STD2019 | Idem STD2019 | Idem STD2019 | Idem STD2019 | Idem STD2019 |  | 17606 m3/h occup 1410 m3/h inoccup | 17606 m3/h occup 1410 m3/h inoccup | 17606 m3/h occup 1410 m3/h inoccup | 17606 m3/h occup 1410 m3/h inoccup | 17606 m3/h occup 1410 m3/h inoccup | 17606 m3/h occup 1410 m3/h inoccup | 17606 m3/h occup 1410 m3/h inoccup | 17606 m3/h occup 1410 m3/h inoccup | 17606 m3/h occup 1410 m3/h inoccup | 17606 m3/h occup 1410 m3/h inoccup | 17606 m3/h occup 1410 m3/h inoccup | 17606 m3/h occup 1410 m3/h inoccup | 17606 m3/h occup 1410 m3/h inoccup | 17606 m3/h occup 1410 m3/h inoccup | 17606 m3/h occup 1410 m3/h inoccup | 17606 m3/h occup 1410 m3/h inoccup | 17606 m3/h occup 1410 m3/h inoccup | 17606 m3/h occup 1410 m3/h inoccup | 17606 m3/h occup 1410 m3/h inoccup | 17606 m3/h occup 1410 m3/h inoccup | 17606 m3/h occup 1410 m3/h inoccup | 17606 m3/h occup 1410 m3/h inoccup | 17606 m3/h occup 1410 m3/h inoccup | 17606 m3/h occup 1410 m3/h inoccup | 17606 m3/h occup 1410 m3/h inoccup
|  |  |  | Régulation débits | [21 empty] | sans | sans | sans | sans | sans | sans | sans | sans | sans | sans | sans | sans | sans | sans | sans | sans | sans | sans | sans | sans | sans | sans | sans | sans | sans
|  |  |  | Classe Réseau | Par défaut | Par défaut | Classe B | Classe A | idem Inter 1 |  |  |  |  | Idem STD2019 | Idem STD2019 | Idem STD2019 | Idem STD2019 | Idem STD2019 | Idem STD2019 | Idem STD2019 | Idem STD2019 | Idem STD2019 | Idem STD2019 | Idem STD2019 |  | Défaut | Classe A | Défaut | Défaut | Défaut | Défaut | Défaut | Classe B | Défaut | Défaut | Défaut | Classe A | Défaut | Classe B | Défaut | Classe B | Défaut | Classe A | Défaut | Classe B | Défaut | Classe B | Défaut | Classe A | Défaut
|  |  | Chauffage | Nature | Idem STD2019 | Chaud Gaz condens | PAC geothermique (pour 50% des besoins) et appoint chaudière gaz | PAC Air / Eau | PAC Air / Eau |  |  |  |  | PAC Air / Eau | Base : 2 chaudières bois Appoint : chaudière gaz | Idem STD2019 | EJ | EJ | Idem STD2019 | Idem STD2019 | Idem STD2019 | Idem STD2019 | Idem STD2019 | Idem STD2019 |  | PAC Air / Eau | Chaud Gaz condens | PAC Air / Eau | PAC Air / Eau | Chaud Gaz condens | PAC Air / Eau | PAC Air / Eau | PAC Air / Eau | PAC Air / Eau | PAC Air / Eau | PAC Air / Eau | PAC Air / Eau | PAC Air / Eau | Chaud Gaz condens | PAC Air / Eau | PAC Air / Eau | PAC Air / Eau | PAC Air / Eau | PAC Air / Eau | PAC Air / Eau | PAC Air / Eau | PAC Air / Eau | PAC Air / Eau | PAC Air / Eau | PAC Air / Eau
|  |  |  | Puissance | Idem STD2019 | 222,5 kW | Puissance absorbée PAC : 22,22 kW Puissance utile chaudière gaz : 117kW | Puissance absorbée : 47kW | Puissance absorbée : 47kW |  |  |  |  | Puissance absorbée : 47kW | Bois : 2 fois 64kW Gaz : 96kW | Idem STD2019 |  |  | Idem STD2019 | Idem STD2019 | Idem STD2019 | Idem STD2019 | Idem STD2019 | Idem STD2019 |  | Puissance absorbée : 60kW | 222,5 kW | Puissance absorbée : 60kW | Puissance absorbée : 60kW | 222,5 kW | Puissance absorbée : 60kW | Puissance absorbée : 60kW | Puissance absorbée : 60kW | Puissance absorbée : 60kW | Puissance absorbée : 60kW | Puissance absorbée : 60kW | Puissance absorbée : 60kW | Puissance absorbée : 60kW | 222,5 kW | Puissance absorbée : 60kW | Puissance absorbée : 60kW | Puissance absorbée : 60kW | Puissance absorbée : 60kW | Puissance absorbée : 60kW | Puissance absorbée : 60kW | Puissance absorbée : 60kW | Puissance absorbée : 60kW | Puissance absorbée : 60kW | Puissance absorbée : 60kW | Puissance absorbée : 60kW
|  |  |  | Performance | Idem STD2019 | 97,8% valeur certifiée Pertes à l'arrêt=200W | PAC : COP 4,5 Chaudière gaz : 97,7% veleur certifiée et pertes à l'arret de 182W | COP : 4,25 | COP : 4,25 |  |  |  |  | COP : 4,25 | Rendement à pleine charge : Bois : 102,7% Gaz : 97,5% | Idem STD2019 |  |  | Idem STD2019 | Idem STD2019 | Idem STD2019 | Idem STD2019 | Idem STD2019 | Idem STD2019 |  | COP : 4,25 | 97,8% valeur certifiée Pertes à l'arrêt=200W | COP : 4,25 | COP : 4,25 | 97,8% valeur certifiée Pertes à l'arrêt=200W | COP : 4,25 | COP : 4,25 | COP : 4,25 | COP : 4,25 | COP : 4,25 | COP : 4,25 | COP : 4,25 | COP : 4,25 | 97,8% valeur certifiée Pertes à l'arrêt=200W | COP : 4,25 | COP : 4,25 | COP : 4,25 | COP : 4,25 | COP : 4,25 | COP : 4,25 | COP : 4,25 | COP : 4,25 | COP : 4,25 | COP : 4,25 | COP : 4,25
|  |  | Emetteur | Nature | Idem STD2019 | Radiateurs nu à l'air libre / HVC classe 2 | Idem STD2019 | Idem STD2019 | Idem STD2019 |  |  |  |  | Idem STD2019 | Idem STD2019 | Idem STD2019 | Panneaux rayonnants | Panneaux rayonnants | Idem STD2019 | Idem STD2019 | Idem STD2019 | Idem STD2019 | Idem STD2019 | Idem STD2019 |  | Radiateurs nu à l'air libre / HVC classe 2 | Radiateurs nu à l'air libre / HVC classe 2 | Radiateurs nu à l'air libre / HVC classe 2 | Radiateurs nu à l'air libre / HVC classe 2 | Radiateurs nu à l'air libre / HVC classe 2 | Radiateurs nu à l'air libre / HVC classe 2 | Radiateurs nu à l'air libre / HVC classe 2 | Radiateurs nu à l'air libre / HVC classe 2 | Radiateurs nu à l'air libre / HVC classe 2 | Radiateurs nu à l'air libre / HVC classe 2 | Radiateurs nu à l'air libre / HVC classe 2 | Radiateurs nu à l'air libre / HVC classe 2 | Radiateurs nu à l'air libre / HVC classe 2 | Radiateurs nu à l'air libre / HVC classe 2 | Radiateurs nu à l'air libre / HVC classe 2 | Radiateurs nu à l'air libre / HVC classe 2 | Radiateurs nu à l'air libre / HVC classe 2 | Radiateurs nu à l'air libre / HVC classe 2 | Radiateurs nu à l'air libre / HVC classe 2 | Radiateurs nu à l'air libre / HVC classe 2 | Radiateurs nu à l'air libre / HVC classe 2 | Radiateurs nu à l'air libre / HVC classe 2 | Radiateurs nu à l'air libre / HVC classe 2 | Radiateurs nu à l'air libre / HVC classe 2 | Radiateurs nu à l'air libre / HVC classe 2
|  |  |  | Régulation | Idem STD2019 | Radiateur Régulation certifiée Vt=0,40 | Idem STD2019 | Idem STD2019 | Idem STD2019 |  |  |  |  | Idem STD2019 | Idem STD2019 | Idem STD2019 | Régulation certifiée Vt =0,4K Emetteur avec détecteur de présence dθpresence_chem = -0,15 | Régulation certifiée Vt =0,4K Emetteur avec détecteur de présence dθpresence_chem = -0,15 | Idem STD2019 | Idem STD2019 | Idem STD2019 | Idem STD2019 | Idem STD2019 | Idem STD2019 |  | Radiateur Régulation certifiée Vt=0,40 | Radiateur Régulation certifiée Vt=0,40 | Radiateur Régulation certifiée Vt=0,40 | Radiateur Régulation certifiée Vt=0,40 | Radiateur Régulation certifiée Vt=0,40 | Radiateur Régulation certifiée Vt=0,40 | Radiateur Régulation certifiée Vt=0,40 | Radiateur Régulation certifiée Vt=0,40 | Radiateur Régulation certifiée Vt=0,40 | Radiateur Régulation certifiée Vt=0,40 | Radiateur Régulation certifiée Vt=0,40 | Radiateur Régulation certifiée Vt=0,40 | Radiateur Régulation certifiée Vt=0,40 | Radiateur Régulation certifiée Vt=0,40 | Radiateur Régulation certifiée Vt=0,40 | Radiateur Régulation certifiée Vt=0,40 | Radiateur Régulation certifiée Vt=0,40 | Radiateur Régulation certifiée Vt=0,40 | Radiateur Régulation certifiée Vt=0,40 | Radiateur Régulation certifiée Vt=0,40 | Radiateur Régulation certifiée Vt=0,40 | Radiateur Régulation certifiée Vt=0,40 | Radiateur Régulation certifiée Vt=0,40 | Radiateur Régulation certifiée Vt=0,40 | Radiateur Régulation certifiée Vt=0,40
|  |  | Eau Chaude Sanitaire | Nature | Idem STD2019 | Ecs électrique 6 * V=15L Types émetteurs ECS :" calcul simplifié" | Idem STD2019 | Idem STD2019 | Idem STD2019 |  |  |  |  | Idem STD2019 | Idem STD2019 | Idem STD2019 | Idem STD2019 | Idem STD2019 | Idem STD2019 | Idem STD2019 | Idem STD2019 | Idem STD2019 | Idem STD2019 | Idem STD2019 |  | Ecs électrique 6 * V=15L Types émetteurs ECS :" calcul simplifié" | Ecs électrique 6 * V=15L Types émetteurs ECS :" calcul simplifié" | Ecs électrique 6 * V=15L Types émetteurs ECS :" calcul simplifié" | Ecs électrique 6 * V=15L Types émetteurs ECS :" calcul simplifié" | Ecs électrique 6 * V=15L Types émetteurs ECS :" calcul simplifié" | Ecs électrique 6 * V=15L Types émetteurs ECS :" calcul simplifié" | Ecs électrique 6 * V=15L Types émetteurs ECS :" calcul simplifié" | Ecs électrique 6 * V=15L Types émetteurs ECS :" calcul simplifié" | Ecs électrique 6 * V=15L Types émetteurs ECS :" calcul simplifié" | Ecs électrique 6 * V=15L Types émetteurs ECS :" calcul simplifié" | Ecs électrique 6 * V=15L Types émetteurs ECS :" calcul simplifié" | Ecs électrique 6 * V=15L Types émetteurs ECS :" calcul simplifié" | Ecs électrique 6 * V=15L Types émetteurs ECS :" calcul simplifié" | Ecs électrique 6 * V=15L Types émetteurs ECS :" calcul simplifié" | Ecs électrique 6 * V=15L Types émetteurs ECS :" calcul simplifié" | Ecs électrique 6 * V=15L Types émetteurs ECS :" calcul simplifié" | Ecs électrique 6 * V=15L Types émetteurs ECS :" calcul simplifié" | Ecs électrique 6 * V=15L Types émetteurs ECS :" calcul simplifié" | Ecs électrique 6 * V=15L Types émetteurs ECS :" calcul simplifié" | Ecs électrique 6 * V=15L Types émetteurs ECS :" calcul simplifié" | Ecs électrique 6 * V=15L Types émetteurs ECS :" calcul simplifié" | Ecs électrique 6 * V=15L Types émetteurs ECS :" calcul simplifié" | Ecs électrique 6 * V=15L Types émetteurs ECS :" calcul simplifié" | Ecs électrique 6 * V=15L Types émetteurs ECS :" calcul simplifié" | Ecs électrique 6 * V=15L Types émetteurs ECS :" calcul simplifié"
|  |  |  | Puissance | Idem STD2019 | 6* 2kW | Idem STD2019 | Idem STD2019 | Idem STD2019 |  |  |  |  | Idem STD2019 | Idem STD2019 | Idem STD2019 | Idem STD2019 | Idem STD2019 | Idem STD2019 | Idem STD2019 | Idem STD2019 | Idem STD2019 | Idem STD2019 | Idem STD2019 |  | 6* 2kW | 6* 2kW | 6* 2kW | 6* 2kW | 6* 2kW | 6* 2kW | 6* 2kW | 6* 2kW | 6* 2kW | 6* 2kW | 6* 2kW | 6* 2kW | 6* 2kW | 6* 2kW | 6* 2kW | 6* 2kW | 6* 2kW | 6* 2kW | 6* 2kW | 6* 2kW | 6* 2kW | 6* 2kW | 6* 2kW | 6* 2kW | 6* 2kW
|  |  |  | Performance | Idem STD2019 | Par défaut | Idem STD2019 | Idem STD2019 | Idem STD2019 |  |  |  |  | Idem STD2019 | Idem STD2019 | Idem STD2019 | Idem STD2019 | Idem STD2019 | Idem STD2019 | Idem STD2019 | Idem STD2019 | Idem STD2019 | Idem STD2019 | Idem STD2019 |  | Par défaut | Par défaut | Par défaut | Par défaut | Par défaut | Par défaut | Par défaut | Par défaut | Par défaut | Par défaut | Par défaut | Par défaut | Par défaut | Par défaut | Par défaut | Par défaut | Par défaut | Par défaut | Par défaut | Par défaut | Par défaut | Par défaut | Par défaut | Par défaut | Par défaut
|  |  |  | Points de puisage | [21 empty] | 100 % Mitigeurs thermostatiques ou mécaniques économes | 101 % Mitigeurs thermostatiques ou mécaniques économes | 102 % Mitigeurs thermostatiques ou mécaniques économes | 103 % Mitigeurs thermostatiques ou mécaniques économes | 104 % Mitigeurs thermostatiques ou mécaniques économes | 105 % Mitigeurs thermostatiques ou mécaniques économes | 106 % Mitigeurs thermostatiques ou mécaniques économes | 107 % Mitigeurs thermostatiques ou mécaniques économes | 108 % Mitigeurs thermostatiques ou mécaniques économes | 109 % Mitigeurs thermostatiques ou mécaniques économes | 110 % Mitigeurs thermostatiques ou mécaniques économes | 111 % Mitigeurs thermostatiques ou mécaniques économes | 112 % Mitigeurs thermostatiques ou mécaniques économes | 113 % Mitigeurs thermostatiques ou mécaniques économes | 114 % Mitigeurs thermostatiques ou mécaniques économes | 115 % Mitigeurs thermostatiques ou mécaniques économes | 116 % Mitigeurs thermostatiques ou mécaniques économes | 117 % Mitigeurs thermostatiques ou mécaniques économes | 118 % Mitigeurs thermostatiques ou mécaniques économes | 119 % Mitigeurs thermostatiques ou mécaniques économes | 120 % Mitigeurs thermostatiques ou mécaniques économes | 121 % Mitigeurs thermostatiques ou mécaniques économes | 122 % Mitigeurs thermostatiques ou mécaniques économes | 123 % Mitigeurs thermostatiques ou mécaniques économes | 124 % Mitigeurs thermostatiques ou mécaniques économes
|  |  | Refroidissement | Nature | Sans d'objet | Sans d'objet | Sans d'objet | [12 empty] | Puit climatique PAM Elixair 24 tubes de 40m, diamètre de 0,3m. Agencement en 2 nappes de 12 tubes chacunes à 1,5m et 2m de profondeur |  | Brasseurs d'air : 2 brasseurs par classe (soit 52 brasseurs au total sur le projet) Débit max : 9853 m3/h Conso max : 63,5W | Rafraichissement adiabatique indirect : Rendement = 0,8 | Bardage ventilé : Facteur solaire de la façade Sf_cf = 0,0028 Sf_ek = 0,00486 |  | absent | absent | absent | absent | absent | absent | absent | absent | absent | absent | absent | absent | absent | absent | absent | absent | absent | absent | absent | absent | absent | absent | absent | absent | absent
|  |  |  | Puissance | [21 empty] | absent | absent | absent | absent | absent | absent | absent | absent | absent | absent | absent | absent | absent | absent | absent | absent | absent | absent | absent | absent | absent | absent | absent | absent | absent
|  |  |  | Performance | Sans d'objet | Sans d'objet | Sans d'objet | [18 empty] | absent | absent | absent | absent | absent | absent | absent | absent | absent | absent | absent | absent | absent | absent | absent | absent | absent | absent | absent | absent | absent | absent | absent | absent | absent
|  |  | Eclairage | Puissance | 7W/m² | 5W/m² | Idem STD2019 | 6W/m² | Idem STD2019 |  |  |  |  | Idem STD2019 | Idem STD2019 | Idem STD2019 | Idem STD2019 | Idem STD2019 | Idem STD2019 | Idem STD2019 | Idem STD2019 | Idem STD2019 | Idem STD2019 | Idem STD2019 |  | 5W/m² | 5W/m² | 5W/m² | 5W/m² | 5W/m² | 6W/m² | 7W/m² | 5W/m² | 6W/m² | 6W/m² | 7W/m² | 5W/m² | 6W/m² | 5W/m² | 7W/m² | 5W/m² | 7W/m² | 5W/m² | 7W/m² | 5,5W/m² | 7W/m² | 6W/m² | 7W/m² | 5W/m² | 7W/m²
|  |  |  | Auxiliaires | Idem STD2019 | 0,15W/m² | Idem STD2019 | Idem STD2019 | Idem STD2019 |  |  |  |  | Idem STD2019 | Idem STD2019 | Idem STD2019 | Idem STD2019 | Idem STD2019 | Idem STD2019 | Idem STD2019 | Idem STD2019 | Idem STD2019 | Idem STD2019 | Idem STD2019 |  | 0,15W/m² | 0,15W/m131 | 0,15W/m132 | 0,15W/m133 | 0,15W/m134 | 0,15W/m135 | 0,15W/m136 | 0,15W/m137 | 0,15W/m138 | 0,15W/m139 | 0,15W/m140 | 0,15W/m141 | 0,15W/m142 | 0,15W/m143 | 0,15W/m144 | 0,15W/m145 | 0,15W/m146 | 0,15W/m147 | 0,15W/m148 | 0,15W/m149 | 0,15W/m150 | 0,15W/m151 | 0,15W/m152 | 0,15W/m153 | 0,15W/m154
Type d'appareillage
|  |  |  | Gestion fractionnée | Idem STD2019 | OUI salles de classe | Idem STD2019 | Idem STD2019 | Idem STD2019 |  |  |  |  | Idem STD2019 | Idem STD2019 | Idem STD2019 | Idem STD2019 | Idem STD2019 | Idem STD2019 | Idem STD2019 | Idem STD2019 | Idem STD2019 | Idem STD2019 | Idem STD2019 |  | OUI salles de classe | OUI salles de classe | OUI salles de classe | OUI salles de classe | OUI salles de classe | OUI salles de classe | OUI salles de classe | OUI salles de classe | OUI salles de classe | OUI salles de classe | OUI salles de classe | OUI salles de classe | OUI salles de classe | OUI salles de classe | OUI salles de classe | OUI salles de classe | OUI salles de classe | OUI salles de classe | OUI salles de classe | OUI salles de classe | OUI salles de classe | OUI salles de classe | OUI salles de classe | OUI salles de classe | OUI salles de classe
|  |  |  | Gestion et commande | Idem STD2019 | Tous locaux : commande Marche arrêt automatique par détection présence et absence Régulation Gradation automatique assurant éclairement constant | Idem STD2019 | Idem STD2019 | Idem STD2019 |  |  |  |  | Idem STD2019 | Idem STD2019 | Idem STD2019 | Idem STD2019 | Idem STD2019 | Idem STD2019 | Idem STD2019 | Idem STD2019 | Idem STD2019 | Idem STD2019 | Idem STD2019 |  | Tous locaux : commande Marche arrêt automatique par détection présence et absence Régulation Gradation automatique assurant éclairement constant | Tous locaux : commande Marche arrêt automatique par détection présence et absence Régulation Gradation automatique assurant éclairement constant | Tous locaux : commande Marche arrêt automatique par détection présence et absence Régulation Gradation automatique assurant éclairement constant | Tous locaux : commande Marche arrêt automatique par détection présence et absence Régulation Gradation automatique assurant éclairement constant | Tous locaux : commande Marche arrêt automatique par détection présence et absence Régulation Gradation automatique assurant éclairement constant | Tous locaux : commande Marche arrêt automatique par détection présence et absence Régulation Gradation automatique assurant éclairement constant | Tous locaux : commande Marche arrêt automatique par détection présence et absence Régulation Gradation automatique assurant éclairement constant | Tous locaux : commande Marche arrêt automatique par détection présence et absence Régulation Gradation automatique assurant éclairement constant | Tous locaux : commande Marche arrêt automatique par détection présence et absence Régulation Gradation automatique assurant éclairement constant | Tous locaux : commande Marche arrêt automatique par détection présence et absence Régulation Gradation automatique assurant éclairement constant | Tous locaux : commande Marche arrêt automatique par détection présence et absence Régulation Gradation automatique assurant éclairement constant | Tous locaux : commande Marche arrêt automatique par détection présence et absence Régulation Gradation automatique assurant éclairement constant | Tous locaux : commande Marche arrêt automatique par détection présence et absence Régulation Gradation automatique assurant éclairement constant | Tous locaux : commande Marche arrêt automatique par détection présence et absence Régulation Gradation automatique assurant éclairement constant | Tous locaux : commande Marche arrêt automatique par détection présence et absence Régulation Gradation automatique assurant éclairement constant | Tous locaux : commande Marche arrêt automatique par détection présence et absence Régulation Gradation automatique assurant éclairement constant | Tous locaux : commande Marche arrêt automatique par détection présence et absence Régulation Gradation automatique assurant éclairement constant | Tous locaux : commande Marche arrêt automatique par détection présence et absence Régulation Gradation automatique assurant éclairement constant | Tous locaux : commande Marche arrêt automatique par détection présence et absence Régulation Gradation automatique assurant éclairement constant | Tous locaux : commande Marche arrêt automatique par détection présence et absence Régulation Gradation automatique assurant éclairement constant | Tous locaux : commande Marche arrêt automatique par détection présence et absence Régulation Gradation automatique assurant éclairement constant | Tous locaux : commande Marche arrêt automatique par détection présence et absence Régulation Gradation automatique assurant éclairement constant | Tous locaux : commande Marche arrêt automatique par détection présence et absence Régulation Gradation automatique assurant éclairement constant | Tous locaux : commande Marche arrêt automatique par détection présence et absence Régulation Gradation automatique assurant éclairement constant | Tous locaux : commande Marche arrêt automatique par détection présence et absence Régulation Gradation automatique assurant éclairement constant
Auxiliaires
|  |  | Production PV | - | [13 empty] | Installation photovoltaïque : 50% de la toiture, capteurs mono-cristallins horizontaux orientés sud. Pc = 180Wc/m2 - Stoiture = 1278m2 => 115,2kWc | [7 empty] | - | photovoltaïque = 48,9 m² Nombre de module = 40 Surface de module 1,63 m² Puisance crête 293,4 Wc | [15 empty] | - | - | - | - |  |  |  | -
Rafraîchissement passif
|  |  | Ascenseur | [22 empty] | 1 cabine 630 kg, 1m/s, Cp 0,5 | 1 cabine 630 kg, 1m/s, Cp 0,5 | 1 cabine 630 kg, 1m/s, Cp 0,5 | 1 cabine 630 kg, 1m/s, Cp 0,5 | 1 cabine 630 kg, 1m/s, Cp 0,5 | 1 cabine 630 kg, 1m/s, Cp 0,5 | 1 cabine 630 kg, 1m/s, Cp 0,5 | 1 cabine 630 kg, 1m/s, Cp 0,5 | 1 cabine 630 kg, 1m/s, Cp 0,5 | 1 cabine 630 kg, 1m/s, Cp 0,5 | 1 cabine 630 kg, 1m/s, Cp 0,5 | 1 cabine 630 kg, 1m/s, Cp 0,5 | 1 cabine 630 kg, 1m/s, Cp 0,5 | 1 cabine 630 kg, 1m/s, Cp 0,5 | 1 cabine 630 kg, 1m/s, Cp 0,5 | 1 cabine 630 kg, 1m/s, Cp 0,5 | 1 cabine 630 kg, 1m/s, Cp 0,5 | 1 cabine 630 kg, 1m/s, Cp 0,5 | 1 cabine 630 kg, 1m/s, Cp 0,5 | 1 cabine 630 kg, 1m/s, Cp 0,5 | 1 cabine 630 kg, 1m/s, Cp 0,5 | 1 cabine 630 kg, 1m/s, Cp 0,5 | 1 cabine 630 kg, 1m/s, Cp 0,5 | 1 cabine 630 kg, 1m/s, Cp 0,5 | 1 cabine 630 kg, 1m/s, Cp 0,5
Parking
|  |  | Prestations second œuvre | [22 empty] | SCO_EXP_01_25 | SCO_EXP_01_26 | SCO_EXP_01_27 | SCO_EXP_01_28 | SCO_EXP_01_29 | SCO_EXP_01_30 | SCO_EXP_01_31 | SCO_EXP_01_32 | SCO_EXP_01_33 | SCO_EXP_01_34 | SCO_EXP_01_35 | SCO_EXP_01_36 | SCO_EXP_01_37 | SCO_EXP_01_38 | SCO_EXP_01_39 | SCO_EXP_01_40 | SCO_EXP_01_41 | SCO_EXP_01_42 | SCO_EXP_01_43 | SCO_EXP_01_44 | SCO_EXP_01_45 | SCO_EXP_01_46 | SCO_EXP_01_47 | SCO_EXP_01_48 | SCO_EXP_01_49
|  |  | Portes intérieures | [22 empty] | Bloc porte bois huisserie métallique | Bloc porte bois huisserie métallique | Bloc porte bois huisserie métallique | Bloc porte bois huisserie métallique | Bloc porte bois huisserie bois | Bloc porte bois huisserie bois | Bloc porte bois huisserie métallique | Bloc porte bois huisserie métallique | Bloc porte bois huisserie métallique | Bloc porte bois huisserie métallique | Bloc porte bois huisserie métallique | Bloc porte bois huisserie métallique | Bloc porte bois huisserie bois | Bloc porte bois huisserie bois | Bloc porte bois huisserie bois | Bloc porte bois huisserie bois | Bloc porte bois huisserie métallique | Bloc porte bois huisserie métallique | Bloc porte bois huisserie métallique | Bloc porte bois huisserie métallique | Bloc porte bois huisserie métallique | Bloc porte bois huisserie métallique | Bloc porte bois huisserie bois | Bloc porte bois huisserie bois | Bloc porte bois huisserie métallique
|  |  | Revêtement de sol | [22 empty] | Sol souple PVC | Sol souple PVC | Sol souple PVC | Sol souple PVC | Sol souple linoleum marmoleum | Sol souple linoleum marmoleum | Sol souple PVC | Sol souple PVC | Sol souple PVC | Sol souple PVC | Sol souple PVC | Sol souple PVC | Sol souple linoleum marmoleum | Sol souple linoleum marmoleum | Sol souple linoleum marmoleum | Sol souple linoleum marmoleum | Sol souple PVC | Sol souple PVC | Sol souple PVC | Sol souple PVC | Sol souple PVC | Sol souple PVC | Sol souple linoleum marmoleum | Sol souple linoleum marmoleum | Sol souple PVC
|  |  | Peintures intérieures murs et plafonds | [22 empty] | Peintures mates d'intérieur en phase aqueuse | Peintures mates d'intérieur en phase aqueuse | Peintures mates d'intérieur en phase aqueuse | Peintures mates d'intérieur en phase aqueuse | Peintures mates d'intérieur en phase aqueuse recyclées | Peintures mates d'intérieur en phase aqueuse recyclées | Peintures mates d'intérieur en phase aqueuse | Peintures mates d'intérieur en phase aqueuse | Peintures mates d'intérieur en phase aqueuse | Peintures mates d'intérieur en phase aqueuse | Peintures mates d'intérieur en phase aqueuse | Peintures mates d'intérieur en phase aqueuse | Peintures mates d'intérieur en phase aqueuse recyclées | Peintures mates d'intérieur en phase aqueuse recyclées | Peintures mates d'intérieur en phase aqueuse recyclées | Peintures mates d'intérieur en phase aqueuse recyclées | Peintures mates d'intérieur en phase aqueuse | Peintures mates d'intérieur en phase aqueuse | Peintures mates d'intérieur en phase aqueuse | Peintures mates d'intérieur en phase aqueuse | Peintures mates d'intérieur en phase aqueuse | Peintures mates d'intérieur en phase aqueuse | Peintures mates d'intérieur en phase aqueuse recyclées | Peintures mates d'intérieur en phase aqueuse recyclées | Peintures mates d'intérieur en phase aqueuse
|  |  | Isolant toiture | [22 empty] | Panneaux Rigides Isolants en Polyuréthane UNILIN - UTHERM ép. 160 mm | Panneaux Rigides Isolants en Polyuréthane UNILIN - UTHERM ép. 210 mm | Panneaux Rigides Isolants en Polyuréthane UNILIN - UTHERM ép. 160 mm | Panneaux Rigides Isolants en Polyuréthane UNILIN - UTHERM ép. 160 mm | ALPHATOIT 37 120 mm*2 épaisseur | ALPHATOIT 37 120 mm*2 épaisseur | Panneaux Rigides Isolants en Polyuréthane UNILIN - UTHERM ép. 140 mm | Panneaux Rigides Isolants en Polyuréthane UNILIN - UTHERM ép. 140 mm | Panneaux Rigides Isolants en Polyuréthane UNILIN - UTHERM ép. 140 mm | Panneaux Rigides Isolants en Polyuréthane UNILIN - UTHERM ép. 140 mm | Panneaux Rigides Isolants en Polyuréthane UNILIN - UTHERM ép. 160 mm | Panneaux Rigides Isolants en Polyuréthane UNILIN - UTHERM ép. 160 mm | ALPHATOIT 37 120 mm*2 épaisseur | ALPHATOIT 37 180 mm*2 épaisseur | ALPHATOIT 37 120 mm*2 épaisseur | ALPHATOIT 37 120 mm*2 épaisseur | Panneaux Rigides Isolants en Polyuréthane UNILIN - UTHERM ép. 140 mm | Panneaux Rigides Isolants en Polyuréthane UNILIN - UTHERM ép. 140 mm | Panneaux Rigides Isolants en Polyuréthane UNILIN - UTHERM ép. 140 mm | Panneaux Rigides Isolants en Polyuréthane UNILIN - UTHERM ép. 140 mm | Panneaux Rigides Isolants en Polyuréthane UNILIN - UTHERM ép. 160 mm | Panneaux Rigides Isolants en Polyuréthane UNILIN - UTHERM ép. 160 mm | ALPHATOIT 37 120 mm*2 épaisseur | ALPHATOIT 37 120 mm*2 épaisseur | Panneaux Rigides Isolants en Polyuréthane UNILIN - UTHERM ép. 140 mm
|  |  | Isolant plancher bas sur TP et sur ext | [22 empty] | UNIMAT SOL SUPRA, SOL SUPRADAL, SOUBASSEMENT 101-200 13 cm | UNIMAT SOL SUPRA, SOL SUPRADAL, SOUBASSEMENT 101-200 20 cm | UNIMAT SOL SUPRA, SOL SUPRADAL, SOUBASSEMENT 101-200 13 cm | UNIMAT SOL SUPRA, SOL SUPRADAL, SOUBASSEMENT 101-200 13 cm | KNAUF INSULATION Laine de Verre ECOSE Soudalle LV 120mm | KNAUF INSULATION Laine de Verre ECOSE Soudalle LV 120mm | UNIMAT SOL SUPRA, SOL SUPRADAL, SOUBASSEMENT 101-200 13 cm | UNIMAT SOL SUPRA, SOL SUPRADAL, SOUBASSEMENT 101-200 13 cm | UNIMAT SOL SUPRA, SOL SUPRADAL, SOUBASSEMENT 101-200 13 cm | UNIMAT SOL SUPRA, SOL SUPRADAL, SOUBASSEMENT 101-200 13 cm | UNIMAT SOL SUPRA, SOL SUPRADAL, SOUBASSEMENT 101-200 13 cm | UNIMAT SOL SUPRA, SOL SUPRADAL, SOUBASSEMENT 101-200 13 cm | KNAUF INSULATION Laine de Verre ECOSE Soudalle LV 120mm | KNAUF INSULATION Laine de Verre ECOSE Soudalle LV 220mm | KNAUF INSULATION Laine de Verre ECOSE Soudalle LV 120mm | KNAUF INSULATION Laine de Verre ECOSE Soudalle LV 120mm | UNIMAT SOL SUPRA, SOL SUPRADAL, SOUBASSEMENT 101-200 13 cm | UNIMAT SOL SUPRA, SOL SUPRADAL, SOUBASSEMENT 101-200 13 cm | UNIMAT SOL SUPRA, SOL SUPRADAL, SOUBASSEMENT 101-200 13 cm | UNIMAT SOL SUPRA, SOL SUPRADAL, SOUBASSEMENT 101-200 13 cm | UNIMAT SOL SUPRA, SOL SUPRADAL, SOUBASSEMENT 101-200 13 cm | UNIMAT SOL SUPRA, SOL SUPRADAL, SOUBASSEMENT 101-200 13 cm | KNAUF INSULATION Laine de Verre ECOSE Soudalle LV 120mm | KNAUF INSULATION Laine de Verre ECOSE Soudalle LV 120mm | UNIMAT SOL SUPRA, SOL SUPRADAL, SOUBASSEMENT 101-200 13 cm
|  |  | Isolant Murs extérieurs | [22 empty] | Isofacade 32R 160 (ITE) | Isofacade 32R 200 (ITE) | Isofacade 32R 160 (ITE) | Isofacade 32R 160 (ITE) | Isofacade 32R 160 (ITE) | Isofacade 32R 160 (ITE) | Isofacade 32R 160 (ITE) | Isofacade 32R 160 (ITE) | Isofacade 32R 160 (ITE) | Isofacade 32R 160 (ITE) | Isofacade 32R 160 (ITE) | Isofacade 32R 160 (ITE) | Isofacade 32R 160 (ITE) | Isofacade 32R 200 (ITE) | Isofacade 32R 160 (ITE) | Isofacade 32R 160 (ITE) | Isofacade 32R 160 (ITE) | Isofacade 32R 160 (ITE) | Isofacade 32R 160 (ITE) | Isofacade 32R 160 (ITE) | Isofacade 32R 160 (ITE) | Isofacade 32R 160 (ITE) | Isofacade 32R 160 (ITE) | Isofacade 32R 160 (ITE) | Isofacade 32R 160 (ITE)
|  |  | Isolant comble | [22 empty] | IBR revêtu kraft 160 mm | IBR revêtu kraft 200 mm | IBR revêtu kraft 160 mm | IBR revêtu kraft 160 mm | IBR revêtu kraft 160 mm | IBR revêtu kraft 160 mm | IBR revêtu kraft 160 mm | IBR revêtu kraft 160 mm | IBR revêtu kraft 160 mm | IBR revêtu kraft 160 mm | IBR revêtu kraft 160 mm | IBR revêtu kraft 160 mm | IBR revêtu kraft 160 mm | COMBLISSIMO 375 mm | IBR revêtu kraft 160 mm | IBR revêtu kraft 160 mm | IBR revêtu kraft 160 mm | IBR revêtu kraft 160 mm | IBR revêtu kraft 160 mm | IBR revêtu kraft 160 mm | IBR revêtu kraft 160 mm | IBR revêtu kraft 160 mm | IBR revêtu kraft 160 mm | IBR revêtu kraft 160 mm | IBR revêtu kraft 160 mm
|  |  | Fenetres extérieures | [22 empty] | Fenêtre et porte fenêtre en profilés aluminium > 2,3 m² | Fenêtre et porte fenêtre en profilés aluminium > 2,3 m² | Fenêtre et porte fenêtre en profilés aluminium > 2,3 m² | Fenêtre et porte fenêtre en profilés aluminium > 2,3 m² | Fenêtre ou porte-fenêtre, double vitrage, fabriquée en France, en chêne ou pin sylvestre européen | Fenêtre ou porte-fenêtre, double vitrage, fabriquée en France, en chêne ou pin sylvestre européen | Fenêtre et porte fenêtre en profilés aluminium > 2,3 m² | Fenêtre et porte fenêtre en profilés aluminium > 2,3 m² | Fenêtre et porte fenêtre en profilés aluminium > 2,3 m² | Fenêtre et porte fenêtre en profilés aluminium > 2,3 m² | Fenêtre et porte fenêtre en profilés aluminium > 2,3 m² | Fenêtre et porte fenêtre en profilés aluminium > 2,3 m² | Fenêtre ou porte-fenêtre, double vitrage, fabriquée en France, en chêne ou pin sylvestre européen | Fenêtre ou porte-fenêtre, double vitrage, fabriquée en France, en chêne ou pin sylvestre européen | Fenêtre ou porte-fenêtre, double vitrage, fabriquée en France, en chêne ou pin sylvestre européen | Fenêtre ou porte-fenêtre, double vitrage, fabriquée en France, en chêne ou pin sylvestre européen | Fenêtre et porte fenêtre en profilés aluminium > 2,3 m² | Fenêtre et porte fenêtre en profilés aluminium > 2,3 m² | Fenêtre et porte fenêtre en profilés aluminium > 2,3 m² | Fenêtre et porte fenêtre en profilés aluminium > 2,3 m² | Fenêtre et porte fenêtre en profilés aluminium > 2,3 m² | Fenêtre et porte fenêtre en profilés aluminium > 2,3 m² | Fenêtre ou porte-fenêtre, double vitrage, fabriquée en France, en chêne ou pin sylvestre européen | Fenêtre ou porte-fenêtre, double vitrage, fabriquée en France, en chêne ou pin sylvestre européen | Fenêtre et porte fenêtre en profilés aluminium > 2,3 m²
|  |  | Bardage extérieur | [22 empty] | Bardage en aluminium simple peau [ép. 1 mm] | Bardage en aluminium simple peau [ép. 1 mm] | Bardage en aluminium simple peau [ép. 1 mm] | Bardage en aluminium simple peau [ép. 1 mm] | Bardage en aluminium simple peau [ép. 1 mm] | Bardage en aluminium simple peau [ép. 1 mm] | Bardage en bois massif [ép. De 20 à 26 mm] [Gestion durable] - DONNEE ENVIRONNEMENTALE PAR DEFAUT | Bardage en bois massif [ép. De 20 à 26 mm] [Gestion durable] - DONNEE ENVIRONNEMENTALE PAR DEFAUT | Bardage en bois massif [ép. De 20 à 26 mm] [Gestion durable] - DONNEE ENVIRONNEMENTALE PAR DEFAUT | Bardage en bois massif [ép. De 20 à 26 mm] [Gestion durable] - DONNEE ENVIRONNEMENTALE PAR DEFAUT | Bardage en aluminium simple peau [ép. 1 mm] | Bardage en aluminium simple peau [ép. 1 mm] | Bardage en aluminium simple peau [ép. 1 mm] | Bardage en aluminium simple peau [ép. 1 mm] | Bardage en aluminium simple peau [ép. 1 mm] | Bardage en aluminium simple peau [ép. 1 mm] | Bardage en bois massif [ép. De 20 à 26 mm] [Gestion durable] - DONNEE ENVIRONNEMENTALE PAR DEFAUT | Bardage en bois massif [ép. De 20 à 26 mm] [Gestion durable] - DONNEE ENVIRONNEMENTALE PAR DEFAUT | Bardage en bois massif [ép. De 20 à 26 mm] [Gestion durable] - DONNEE ENVIRONNEMENTALE PAR DEFAUT | Bardage en bois massif [ép. De 20 à 26 mm] [Gestion durable] - DONNEE ENVIRONNEMENTALE PAR DEFAUT | Bardage en aluminium simple peau [ép. 1 mm] | Bardage en aluminium simple peau [ép. 1 mm] | Bardage en aluminium simple peau [ép. 1 mm] | Bardage en aluminium simple peau [ép. 1 mm] | Bardage en bois massif [ép. De 20 à 26 mm] [Gestion durable] - DONNEE ENVIRONNEMENTALE PAR DEFAUT
Produits modifiés dans l'ACV /base (résumé)
m² de locaux techniques qui ne sont pas pris en compte dans la modélisation carbone (a ne pas oublier ultérieurement) en surface m²SREF
Gaines techniques non modélisées ? Impact en surface (m²)
impact carbone à ajouter des locaux non modélisés (décrits ci-dessus) en kg eq CO2
Résultats - ENERGIE
[5 empty] | 00_Base recalée 2012 | 01_Standard Prestas 2019 | 02_Excellent Energie | 03_Inter. 1 Energie | 04_Inter. 2 Energie | 05_OSB | 02_Excellent Carbone | 06_Inter. 1 Carbone | 07_Inter. 2 Carbone | 08_Standard 2019 - PAC | 09_Standard 2019 - Bois gaz | 10_Standard 2019 - Isolation excellente et gaz | 11_Standard 2019 - Isolation excellente et EJ | 12_Standard 2019 - Isolation excellente et EJ et PV | 13_Standard 2019 - Ventilation SF | 14_Standard 2019 - Puit climatique | 15_Standard 2019 - BSO gestion automatique | 16_Standard 2019 - Brasseurs d'air | 17_Standard 2019 - Rafraichissement adiabatique | 18_Standard 2019 - Bardage avec lame d'air ventilée | 24_Standard 2019 - Standard 2019 -CLT | SCO_EXP_01_25 | SCO_EXP_01_26 | SCO_EXP_01_27 | SCO_EXP_01_28 | SCO_EXP_01_29 | SCO_EXP_01_30 | SCO_EXP_01_31 | SCO_EXP_01_32 | SCO_EXP_01_33 | SCO_EXP_01_34 | SCO_EXP_01_35 | SCO_EXP_01_36 | SCO_EXP_01_37 | SCO_EXP_01_38 | SCO_EXP_01_39 | SCO_EXP_01_40 | SCO_EXP_01_41 | SCO_EXP_01_42 | SCO_EXP_01_43 | SCO_EXP_01_44 | SCO_EXP_01_45 | SCO_EXP_01_46 | SCO_EXP_01_47 | SCO_EXP_01_48 | SCO_EXP_01_49
Résultats RT2012 | Th-B | SRT (m²) |  |  | 4514.4 | 4514.4 | 4514.4 | 4514.4 | 4514.4 | 4514.4 | 4514.4 |  | 4514.4 | 4514.4 | 4514.4 | 4514.4 | 4514.4 | 4514.4 | 4514.4 | 4514.4 | 4514.4 | 4514.4 | 4514.4 | 4514.4 | 4514.4
|  | Bbio |  |  | 51.49 | 51.15 | 38.53 | 45.37 | 39.19
|  | Bbiomax |  |  | 50 | 50 | 50 | 50 | 50 | 50 | 51 |  | 53 | 55 | 56 | 57 | 58 | 59 | 60 | 62 | 63 | 64 | 65 | 66 | 72
|  | Gain / Bbiomax (%) |  |  | -2.98% | -2.3% | 22.94% | 9.26% | 21.62% | 100% | 100% |  | 100% | 100% | 100% | 100% | 100% | 100% | 100% | 100% | 100% | 100% | 100% | 100% | 100%
Gain / Bbio Base (%)
| Th-C | Cep (kWh/m2SHON_RT par an) |  |  | 52.85 | 40.81 | 30.17 | 42.06 | 34.86
|  | CepMAX (kWh/m2SHON_RT par an) |  |  | 55 | 55 | 55 | 55 | 55 | 55 | 56 |  | 58 | 60 | 61 | 62 | 63 | 64 | 65 | 67 | 68 | 69 | 70 | 71 | 77
|  | Gain / Cepmax (%) |  |  | 3.909% | 25.8% | 45.15% | 23.53% | 36.62% | 100% | 100% |  | 100% | 100% | 100% | 100% | 100% | 100% | 100% | 100% | 100% | 100% | 100% | 100% | 100%
Gain / Cep Base (%)
| Th-E | Tic groupe 1 (°c) |  |  | 34.39 | 39.27 | 44.2 | 35.54 | 43.1
|  | Ticref groupe 1 (°C) |  |  | 31.73 | 31.73 | 31.99 | 31.9 | 31.97
Tic groupe 2 (°c)
Ticref groupe 2 (°C)
|  | Cep (kWh/m2SREF par an) |  |  | 98.1 | 78 | 64.2 | 81.7 | 70 | 0 | 0 |  | 0 | 80.1 | 78.2 | 70.6 | 87.4 | 61.8 | 91 | 66.6 | 75.7 | 78 | 70.8 | 78 | 78 | 85.8 | 68.8 | 93 | 81.6 | 80.6 | 88.8 | 92.8 | 76.5 | 101.1 | 85.6 | 86.3 | 95.7 | 93.3 | 76.6 | 106.9 | 90.7 | 88.4 | 74.1 | 96.4 | 85.4 | 91.4 | 80.8 | 93.6 | 77 | 86.3
|  | Cep_nr (kWh/m2SREF par an) |  |  | 98.1 | 78 | 64.2 | 81.7 | 70 | 0 | 0 |  | 0 | 80.1 | 55.7 | 70.6 | 87.4 | 61.8 | 91 | 66.6 | 75.7 | 78 | 70.8 | 78 | 78 | 85.8 | 68.8 | 93 | 81.6 | 80.6 | 88.8 | 92.8 | 76.5 | 101.1 | 85.6 | 86.3 | 95.7 | 93.3 | 76.6 | 106.9 | 90.7 | 88.4 | 74.1 | 96.4 | 85.4 | 91.4 | 80.8 | 93.6 | 77 | 86.3
|  | RCR (%) |  |  | 0% | 0% | 0% | 0% | 0% | 0% | 0% | [14 empty] | 0 | 0 | 0 | 0 | 0 | 0 | 0 | 0 | 0 | 0 | 0 | 0 | 0 | 0 | 0 | 0 | 0 | 0 | 0 | 0 | 0 | 0 | 0 | 0 | 0 | bar: 58 to 77
|  | Quantités d'énergie finale importées pour le chauffage (kWh/m2SREF) | Gaz |  | 47.2 | 25.3 | 0 | 0 | 0 | 0 | 0 |  | 0 | 0 | 3.2 | 15.4 | 0 | 0 | 48.5 | 21.2 | 24.1 | 25.3 | 25.3 | 25.4 | 25.3 | 0 | 7.1 | 0 | 0 | 13 | 0 | 0 | 0 | 0 | 0 | 0 | 0 | 0 | 9.2 | 0 | 0 | 0 | 0 | 0 | 0 | 0 | 0 | 0 | 0 | 0
|  |  | Bois |  | 0 | 0 | 0 | 0 | 0 | 0 | 0 |  | 0 | 0 | 22.5 | 0 | 0 | 0 | 0 | 0 | 0 | 0 | 0 | 0 | 0 | 0 | 0 | 0 | 0 | 0 | 0 | 0 | 0 | 0 | 0 | 0 | 0 | 0 | 0 | 0 | 0 | 0 | 0 | 0 | 0 | 0 | 0 | 0 | 0 | 0
|  |  | Reseau |  | 0 | 0 | 0 | 0 | 0 | 0 | 0 |  | 0 | 0 | 0 | 0 | 0 | 0 | 0 | 0 | 0 | 0 | 0 | 0 | 0 | 0 | 0 | 0 | 0 | 0 | 0 | 0 | 0 | 0 | 0 | 0 | 0 | 0 | 0 | 0 | 0 | 0 | 0 | 0 | 0 | 0 | 0 | 0 | 0 | 0
|  |  | Elec importée |  | 0.3 | 0.2 | 2.8 | 15.1 | 6.1 | 0 | 0 |  | 0 | 12.2 | 0.2 | 0.2 | 14.4 | 14.2 | 0.3 | 0.2 | 0.2 | 0.2 | 0.2 | 0.2 | 0.2 | 8.1 | 0.1 | 23.8 | 13.3 | 0.2 | 12.6 | 17.6 | 5.6 | 22.7 | 13.2 | 10.2 | 21.9 | 8.8 | 0.2 | 20.2 | 19.7 | 9.3 | 8.2 | 14.1 | 16.6 | 19.3 | 5.5 | 14.4 | 10.7 | 10.2
|  | Quantités d'énergie finale importées pour le refroidissement (kWh/m2SREF) | Gaz |  | 0 | 0 | 0 | 0 | 0 | 0 | 0 |  | 0 | 0 | 0 | 0 | 0 | 0 | 0 | 0 | 0 | 0 | 0 | 0 | 0 | 0 | 0 | 0 | 0 | 0 | 0 | 0 | 0 | 0 | 0 | 0 | 0 | 0 | 0 | 0 | 0 | 0 | 0 | 0 | 0 | 0 | 0 | 0 | 0 | 0
|  |  | Reseau |  | 0 | 0 | 0 | 0 | 0 | 0 | 0 |  | 0 | 0 | 0 | 0 | 0 | 0 | 0 | 0 | 0 | 0 | 0 | 0 | 0 | 0 | 0 | 0 | 0 | 0 | 0 | 0 | 0 | 0 | 0 | 0 | 0 | 0 | 0 | 0 | 0 | 0 | 0 | 0 | 0 | 0 | 0 | 0 | 0 | 0
|  |  | Elec importée |  | 4.1 | 3.1 | 5.7 | 4.5 | 4.9 | 0 | 0 |  | 0 | 3.1 | 3.1 | 4.3 | 4.3 | 1.7 | 3.9 | 0 | 2.7 | 3.1 | 0 | 3.1 | 3.1 | 9.7 | 8.5 | 2.3 | 2.5 | 9.7 | 4.6 | 5 | 8.1 | 5.2 | 2.6 | 4.2 | 0 | 10.5 | 9.6 | 3.1 | 0 | 6.1 | 4.4 | 4.7 | 0 | 2.7 | 8.3 | 3.2 | 3.1 | 4.2
|  | Quantités d'énergie finale importées pour l'ECS (kWh/m2SREF) | Gaz |  | 0 | 0 | 0 | 0 | 0 | 0 | 0 |  | 0 | 0 | 0 | 0 | 0 | 0 | 0 | 0 | 0 | 0 | 0 | 0 | 0 | 0 | 0 | 0 | 0 | 0 | 0 | 0 | 0 | 0 | 0 | 0 | 0 | 0 | 0 | 0 | 0 | 0 | 0 | 0 | 0 | 0 | 0 | 0 | 0 | 0
|  |  | Bois |  | 0 | 0 | 0 | 0 | 0 | 0 | 0 |  | 0 | 0 | 0 | 0 | 0 | 0 | 0 | 0 | 0 | 0 | 0 | 0 | 0 | 0 | 0 | 0 | 0 | 0 | 0 | 0 | 0 | 0 | 0 | 0 | 0 | 0 | 0 | 0 | 0 | 0 | 0 | 0 | 0 | 0 | 0 | 0 | 0 | 0
|  |  | Reseau |  | 0 | 0 | 0 | 0 | 0 | 0 | 0 |  | 0 | 0 | 0 | 0 | 0 | 0 | 0 | 0 | 0 | 0 | 0 | 0 | 0 | 0 | 0 | 0 | 0 | 0 | 0 | 0 | 0 | 0 | 0 | 0 | 0 | 0 | 0 | 0 | 0 | 0 | 0 | 0 | 0 | 0 | 0 | 0 | 0 | 0
|  |  | Elec importée |  | 0.3 | 0.3 | 0.3 | 0.3 | 0.3 | 0 | 0 |  | 0 | 0.3 | 0.3 | 0.3 | 0.3 | 0.2 | 0.3 | 0.3 | 0.3 | 0.3 | 0.3 | 0.3 | 0.3 | 0.3 | 0.3 | 0.4 | 0.4 | 0.3 | 0.4 | 0.3 | 0.3 | 0.3 | 0.4 | 0.3 | 0.4 | 0.3 | 0.3 | 0.4 | 0.4 | 0.3 | 0.3 | 0.4 | 0.4 | 0.3 | 0.3 | 0.4 | 0.4 | 0.3
|  | Quantités d'énergie finale importées pour l'éclairage (kWh/m2SREF) |  |  | 12.9 | 9.5 | 9.5 | 11.2 | 9.5 | 0 | 0 |  | 0 | 9.5 | 9.5 | 9.5 | 9.5 | 5.4 | 9.5 | 9.5 | 9.5 | 9.5 | 9.5 | 9.5 | 9.5 | 9.6 | 9 | 9.6 | 9.6 | 9.6 | 11.4 | 13 | 9.6 | 11.3 | 11.3 | 13.1 | 9.6 | 11.4 | 9.7 | 13 | 9.6 | 13 | 9.6 | 13.1 | 10.4 | 13 | 11.3 | 13 | 9.6 | 13.1
|  | Quantités d'énergie finale importées pour la ventilation (kWh/m2SREF) |  |  | 4.1 | 9.5 | 9.5 | 4.1 | 9.5 | 0 | 0 |  | 0 | 9.5 | 9.5 | 9.5 | 9.5 | 5.4 | 4.1 | 9.5 | 9.5 | 9.5 | 9.5 | 9.5 | 9.5 | 9.5 | 8.8 | 4.1 | 9.5 | 9.5 | 9.5 | 4.1 | 9.5 | 4.1 | 9.5 | 9.5 | 9.5 | 9.5 | 9.5 | 9.5 | 9.5 | 9.5 | 9.5 | 9.5 | 9.5 | 4.1 | 9.5 | 9.5 | 9.5 | 9.5
|  | Quantités d'énergie finale importées pour la distribution (kWh/m2SREF) |  |  | 0.4 | 0.2 | 0.1 | 0.3 | 0.1 | 0 | 0 |  | 0 | 0.2 | 0.2 | 0.2 | 0 | 0 | 0.4 | 0.2 | 0.2 | 0.2 | 0.2 | 0.2 | 0.2 | 0.1 | 0.1 | 0.4 | 0.2 | 0.1 | 0.2 | 0.3 | 0.1 | 0.4 | 0.2 | 0.2 | 0.4 | 0.2 | 0.1 | 0.3 | 0.3 | 0.2 | 0.2 | 0.2 | 0.3 | 0.4 | 0.1 | 0.2 | 0.2 | 0.2
|  | Quantités d'énergie finale importées pour le déplacement des occupants (kWh/m2SREF) |  |  | 0 | 0 | 0 | 0 | 0 | 0 | 0 |  | 0 | 0 | 0 | 0 | 0 | 0 | 0 | 0 | 0 | 0 | 0 | 0 | 0 | 0 | 0 | 0 | 0 | 0 | 0 | 0 | 0 | 0 | 0 | 0 | 0 | 0 | 0 | 0 | 0 | 0 | 0 | 0 | 0 | 0 | 0 | 0 | 0 | 0
|  | Production d'électricité en énergie finale par les installations photovoltaïques (kWh/m2SREF) | Elec produite |  | 0 | 0 | 0 | 0 | 0 | 0 | 0 |  | 0 | 0 | 0 | 0 | 0 | 27.4 | 0 | 0 | 0 | 0 | 0 | 0 | 0 | 0 | 2.8 | 0 | 0 | 0 | 0 | 0 | 0 | 0 | 0 | 0 | 0 | 0 | 0 | 0 | 0 | 0 | 0 | 0 | 0 | 0 | 0 | 0 | 0 | 0
|  |  | Elec autoconsommée |  | 0 | 0 | 0 | 0 | 0 | 0 | 0 |  | 0 | 0 | 0 | 0 | 0 | 15.8 | 0 | 0 | 0 | 0 | 0 | 0 | 0 | 0 | 2.6 | 0 | 0 | 0 | 0 | 0 | 0 | 0 | 0 | 0 | 0 | 0 | 0 | 0 | 0 | 0 | 0 | 0 | 0 | 0 | 0 | 0 | 0 | 0
|  | Quantité d'énergie anuelles importées par poste en énergie finale (kWh/m2SREF par an) | Chauffage |  | 47.5 | 25.6 | 2.8 | 15.1 | 6.1 | 0 | 0 |  | 0 | 12.2 | 25.8 | 15.6 | 14.4 | 14.2 | 48.8 | 21.4 | 24.3 | 25.6 | 25.6 | 25.6 | 25.6 | 8.1 | 7.2 | 23.8 | 13.3 | 13.2 | 12.6 | 17.6 | 5.6 | 22.7 | 13.2 | 10.2 | 21.9 | 8.8 | 9.4 | 20.2 | 19.7 | 9.3 | 8.2 | 14.1 | 16.6 | 19.3 | 5.5 | 14.4 | 10.7 | 10.2
|  |  | Refroidissement |  | 4.1 | 3.1 | 5.7 | 4.5 | 4.9 | 0 | 0 |  | 0 | 3.1 | 3.1 | 4.3 | 4.3 | 1.7 | 3.9 | 0 | 2.7 | 3.1 | 0 | 3.1 | 3.1 | 9.7 | 8.5 | 2.3 | 2.5 | 9.7 | 4.6 | 5 | 8.1 | 5.2 | 2.6 | 4.2 | 0 | 10.5 | 9.6 | 3.1 | 0 | 6.1 | 4.4 | 4.7 | 0 | 2.7 | 8.3 | 3.2 | 3.1 | 4.2
|  |  | ECS |  | 0.3 | 0.3 | 0.3 | 0.3 | 0.3 | 0 | 0 |  | 0 | 0.3 | 0.3 | 0.3 | 0.3 | 0.2 | 0.3 | 0.3 | 0.3 | 0.3 | 0.3 | 0.3 | 0.3 | 0.3 | 0.3 | 0.4 | 0.4 | 0.3 | 0.4 | 0.3 | 0.3 | 0.3 | 0.4 | 0.3 | 0.4 | 0.3 | 0.3 | 0.4 | 0.4 | 0.3 | 0.3 | 0.4 | 0.4 | 0.3 | 0.3 | 0.4 | 0.4 | 0.3
|  |  | Eclairage |  | 12.9 | 9.5 | 9.5 | 11.2 | 9.5 | 0 | 0 |  | 0 | 9.5 | 9.5 | 9.5 | 9.5 | 5.4 | 9.5 | 9.5 | 9.5 | 9.5 | 9.5 | 9.5 | 9.5 | 9.6 | 9 | 9.6 | 9.6 | 9.6 | 11.4 | 13 | 9.6 | 11.3 | 11.3 | 13.1 | 9.6 | 11.4 | 9.7 | 13 | 9.6 | 13 | 9.6 | 13.1 | 10.4 | 13 | 11.3 | 13 | 9.6 | 13.1
|  |  | Aux, ventilation |  | 4.1 | 9.5 | 9.5 | 4.1 | 9.5 | 0 | 0 |  | 0 | 9.5 | 9.5 | 9.5 | 9.5 | 5.4 | 4.1 | 9.5 | 9.5 | 9.5 | 9.5 | 9.5 | 9.5 | 9.5 | 8.8 | 4.1 | 9.5 | 9.5 | 9.5 | 4.1 | 9.5 | 4.1 | 9.5 | 9.5 | 9.5 | 9.5 | 9.5 | 9.5 | 9.5 | 9.5 | 9.5 | 9.5 | 9.5 | 4.1 | 9.5 | 9.5 | 9.5 | 9.5
|  |  | Aux, distribution |  | 0.4 | 0.2 | 0.1 | 0.3 | 0.1 | 0 | 0 |  | 0 | 0.2 | 0.2 | 0.2 | 0 | 0 | 0.4 | 0.2 | 0.2 | 0.2 | 0.2 | 0.2 | 0.2 | 0.1 | 0.1 | 0.4 | 0.2 | 0.1 | 0.2 | 0.3 | 0.1 | 0.4 | 0.2 | 0.2 | 0.4 | 0.2 | 0.1 | 0.3 | 0.3 | 0.2 | 0.2 | 0.2 | 0.3 | 0.4 | 0.1 | 0.2 | 0.2 | 0.2
|  |  | Deplacement |  | 0 | 0 | 0 | 0 | 0 | 0 | 0 |  | 0 | 0 | 0 | 0 | 0 | 0 | 0 | 0 | 0 | 0 | 0 | 0 | 0 | 0 | 0 | 0 | 0 | 0 | 0 | 0 | 0 | 0 | 0 | 0 | 0 | 0 | 0 | 0 | 0 | 0 | 0 | 0 | 0 | 0 | 0 | 0 | 0 | 0
|  |  | Total |  | 69.3 | 48.2 | 27.9 | 35.5 | 30.4 | 0 | 0 |  | 0 | 34.8 | 48.4 | 39.4 | 38 | 26.9 | 67 | 40.9 | 46.5 | 48.2 | 45.1 | 48.2 | 48.2 | 37.3 | 33.9 | 40.6 | 35.5 | 42.4 | 38.7 | 40.3 | 33.2 | 44 | 37.2 | 37.5 | 41.8 | 40.7 | 38.6 | 46.5 | 39.5 | 38.4 | 32.2 | 42 | 37.2 | 39.8 | 35 | 40.7 | 33.5 | 37.5
|  | Quantité d'énergie anuelles importées par type d'énergie en énergie finale (kWh/m2SREF par an) | Gaz |  | 47.2 | 25.3 | 0 | 0 | 0 | 0 | 0 |  | 0 | 0 | 3.2 | 15.4 | 0 | 0 | 48.5 | 21.2 | 24.1 | 25.3 | 25.3 | 25.4 | 25.3 | 0 | 7.1 | 0 | 0 | 13 | 0 | 0 | 0 | 0 | 0 | 0 | 0 | 0 | 9.2 | 0 | 0 | 0 | 0 | 0 | 0 | 0 | 0 | 0 | 0 | 0
|  |  | Bois |  | 0 | 0 | 0 | 0 | 0 | 0 | 0 |  | 0 | 0 | 22.5 | 0 | 0 | 0 | 0 | 0 | 0 | 0 | 0 | 0 | 0 | 0 | 0 | 0 | 0 | 0 | 0 | 0 | 0 | 0 | 0 | 0 | 0 | 0 | 0 | 0 | 0 | 0 | 0 | 0 | 0 | 0 | 0 | 0 | 0 | 0
|  |  | Electricité |  | 22.1 | 22.9 | 27.9 | 35.5 | 30.4 | 0 | 0 |  | 0 | 34.8 | 22.9 | 24 | 38 | 26.9 | 18.5 | 19.7 | 22.5 | 22.9 | 19.8 | 22.9 | 22.9 | 37.3 | 26.8 | 40.5 | 35.5 | 29.4 | 38.6 | 40.3 | 33.2 | 43.9 | 37.2 | 37.5 | 41.6 | 40.6 | 29.3 | 46.5 | 39.4 | 38.4 | 32.2 | 41.9 | 37.1 | 39.7 | 35.1 | 40.7 | 33.5 | 37.5
|  |  | Réseau de chaleur |  | 0 | 0 | 0 | 0 | 0 | 0 | 0 |  | 0 | 0 | 0 | 0 | 0 | 0 | 0 | 0 | 0 | 0 | 0 | 0 | 0 | 0 | 0 | 0 | 0 | 0 | 0 | 0 | 0 | 0 | 0 | 0 | 0 | 0 | 0 | 0 | 0 | 0 | 0 | 0 | 0 | 0 | 0 | 0 | 0 | 0
| Th-B | Bbio chaud (KWh/m2SREF) |  |  | 13.1 | 13.1 | 5.5 | 9.2 | 5.9 | 0 | 0 |  | 0 | 13.1 | 13.1 | 5.5 | 5.5 | 5.5 | 13.1 | 13.1 | 12.1 | 13.1 | 13.1 | 13.1 | 13.1 | 7.2 | 3.3 | 11.5 | 11.5 | 4.7 | 11.8 | 9.2 | 6.8 | 11.5 | 11.5 | 9.2 | 28.8 | 6.6 | 5 | 21.2 | 28.8 | 9.2 | 9.2 | 15 | 23.1 | 9.9 | 6.8 | 14.1 | 11.5 | 9.2
|  | Bbio froid (KWh/m2SREF) |  |  | 12.2 | 12.2 | 17.3 | 14.7 | 16.9 | 0 | 0 |  | 0 | 12.2 | 12.2 | 17.3 | 17.3 | 17.3 | 12.2 | 12.2 | 9.8 | 12.2 | 12.2 | 12.2 | 12.2 | 29.5 | 24.6 | 9.4 | 9.4 | 30.7 | 14.5 | 17.4 | 18.8 | 19.4 | 9.4 | 14.4 | 3.5 | 29.9 | 31.6 | 8.4 | 3.5 | 17.4 | 14.4 | 12.9 | 4.8 | 6.7 | 18.8 | 6.1 | 9.4 | 14.4
|  | Bbio éclairage (KWh/m2SREF) |  |  | 10.6 | 10.6 | 10.6 | 10.6 | 10.6 | 0 | 0 |  | 0 | 10.6 | 10.6 | 10.6 | 10.6 | 10.6 | 10.6 | 10.6 | 10.6 | 10.6 | 10.6 | 10.6 | 10.6 | 10.6 | 10.6 | 10.6 | 10.6 | 10.6 | 10.6 | 10.6 | 10.6 | 10.6 | 10.6 | 10.6 | 10.6 | 10.6 | 10.6 | 10.6 | 10.6 | 10.6 | 10.6 | 10.6 | 10.6 | 10.6 | 10.6 | 10.6 | 10.6 | 10.6
|  | Bbio (points) |  |  | 103.4 | 103.4 | 98.4 | 100.7 | 98.4 | 0 | 0 |  | 0 | 103.4 | 103.4 | 98.4 | 98.4 | 98.4 | 103.4 | 103.4 | 96.8 | 103.4 | 103.4 | 103.4 | 103.4 | 126.3 | 108.6 | 94.7 | 94.7 | 123.8 | 105.5 | 106.2 | 103.9 | 114.8 | 94.7 | 100 | 117.5 | 125.9 | 126.1 | 111.9 | 117.5 | 106.2 | 100 | 108.7 | 108.7 | 86.1 | 103.9 | 93.3 | 94.7 | 100
| Th-DB | Groupe 1 : Surface =1891,1 m² Catégorie = CE1 Groupe climatisé : non | Degrés-heures d'inconfort (°C,h) |  | 532.6 | 513.8 | 539.6 | 637.7 | 662.2 | 0 | 0 |  | 0 | 513.8 | 513.8 | 555.1 | 555.1 | 555.1 | 513.9 | 26.6 | 470.6 | 467.8 | 24.1 | 513.9 | 513.8 | 1621 | 1622.8 | 373.1 | 376.3 | 1656.3 | 690.4 | 605.1 | 720.6 | 594.9 | 383.4 | 546.6 | 132.1 | 2086.6 | 2044.1 | 298.9 | 141.4 | 686.9 | 571.8 | 695 | 148.3 | 232.9 | 742.5 | 332.6 | 407.3 | 546.6
|  |  | Nombre d'heures d'inconfort total (h) |  | 164 | 162 | 179 | 194 | 202 | 0 | 0 |  | 0 | 162 | 162 | 171 | 171 | 171 | 158 | 38 | 154 | 154 | 37 | 162 | 162 | 549 | 547 | 110 | 113 | 556 | 217 | 236 | 275 | 235 | 115 | 172 | 65 | 580 | 572 | 139 | 69 | 264 | 179 | 218 | 70 | 99 | 286 | 105 | 119 | 172
|  |  | Nombre d'heures d'inconfort d'au moins +1°C (h) |  | 124 | 121 | 130 | 149 | 153 | 0 | 0 |  | 0 | 121 | 121 | 130 | 130 | 130 | 121 | 8 | 115 | 114 | 10 | 121 | 121 | 440 | 439 | 88 | 90 | 446 | 164 | 170 | 213 | 176 | 90 | 131 | 42 | 483 | 469 | 87 | 44 | 202 | 134 | 165 | 46 | 68 | 219 | 83 | 96 | 131
|  |  | Nombre d'heures d'inconfort d'au moins +2°C (h) |  | 95 | 93 | 99 | 113 | 115 | 0 | 0 |  | 0 | 93 | 93 | 100 | 100 | 100 | 91 | 0 | 88 | 87 | 1 | 93 | 93 | 350 | 353 | 70 | 70 | 354 | 126 | 114 | 138 | 111 | 70 | 100 | 29 | 394 | 387 | 53 | 31 | 136 | 106 | 126 | 32 | 47 | 143 | 67 | 74 | 100
|  |  | Résultats - CARBONE (kgCO2eq,/m²SREF) |  | 00_Base recalée 2012 | 01_Standard Prestas 2019 | 02_Excellent Energie | 03_Inter. 1 Energie | 04_Inter. 2 Energie | 05_OSB | 02_Excellent Carbone | 06_Inter. 1 Carbone | 07_Inter. 2 Carbone | 08_Standard 2019 - PAC | 09_Standard 2019 - Bois gaz | 10_Standard 2019 - Isolation excellente et gaz | 11_Standard 2019 - Isolation excellente et EJ | 12_Standard 2019 - Isolation excellente et EJ et PV | 13_Standard 2019 - Ventilation SF | 14_Standard 2019 - Puit climatique | 15_Standard 2019 - BSO gestion automatique | 16_Standard 2019 - Brasseurs d'air | 17_Standard 2019 - Rafraichissement adiabatique | 18_Standard 2019 - Bardage avec lame d'air ventilée | CLT | SCO_EXP_01_25 | SCO_EXP_01_26 | SCO_EXP_01_27 | SCO_EXP_01_28 | SCO_EXP_01_29 | SCO_EXP_01_30 | SCO_EXP_01_31 | SCO_EXP_01_32 | SCO_EXP_01_33 | SCO_EXP_01_34 | SCO_EXP_01_35 | SCO_EXP_01_36 | SCO_EXP_01_37 | SCO_EXP_01_38 | SCO_EXP_01_39 | SCO_EXP_01_40 | SCO_EXP_01_41 | SCO_EXP_01_42 | SCO_EXP_01_43 | SCO_EXP_01_44 | SCO_EXP_01_45 | SCO_EXP_01_46 | SCO_EXP_01_47 | SCO_EXP_01_48 | SCO_EXP_01_49
|  |  | Eges PCE (hors lot 1) | A + B + C | 0 | 988.3873 | 1004.4353 | 0 | 0 | 993.3314 | 0 | Similaire à la simulation SCO_EXP_01_29 | 948.1823 | 0 | 0 | 0 | 0 | 1007.2203 | 0 | 0 | 0 | 0 | 0 | 0 | 997.0551 | 960.0079 | 993.6637 | 912.9538 | 962.4075 | 932.4035 | 934.7905 | 690.2329 | 690.2329 | 739.6866 | 739.6866 | 962.4075 | 962.4075 | 934.8031 | 940.0289 | 934.8031 | 934.8031 | 739.6866 | 739.6866 | 739.6866 | 739.6866 | 912.9538 | 912.9538 | 934.7905 | 934.7905 | 739.6866
|  |  |  | A + B + C + D | 0 | 962.5353 | 938.896 | 0 | 0 | 927.9496 | 0 |  | 915.3885 | 0 | 0 | 0 | 0 | 941.681 | 0 | 0 | 0 | 0 | 0 | 0 | 915.8482 | 927.5047 | 961.1605 | 880.4506 | 929.9043 | 897.2884 | 899.6753 | 652.8137 | 652.8137 | 702.2674 | 702.2674 | 929.9043 | 929.9043 | 899.688 | 904.8495 | 899.688 | 899.688 | 702.2674 | 702.2674 | 702.2674 | 702.2674 | 880.4506 | 880.4506 | 899.6753 | 899.6753 | 702.2674
|  |  | Module D |  | 0 | -25.852 | -65.5393 | 0 | 0 | -65.3818 | 0 |  | -32.7939 | 0 | 0 | 0 | 0 | -65.5393 | 0 | 0 | 0 | 0 | 0 | 0 | -81.2068 | 0 | 0 | 0 | 0 | 0 | 0 | 0 | 0 | 0 | 0 | 0 | 0 | 0 | 0 | 0 | 0 | 0 | 0 | 0 | 0 | 0 | 0 | 0 | 0 | 0
| Calcul statique | Lot 1 | (A + B + C) Eges lot 1 |  | 0 | 6.5075 | 6.5075 | 0 | 0 | 6.5075 | 0 |  | 6.5075 | 0 | 0 | 0 | 0 | 6.5075 | 0 | 0 | 0 | 0 | 0 | 0 | 6.5075 | 6.5075 | 6.5075 | 6.5075 | 6.5075 | 6.5075 | 6.5075 | 6.5075 | 6.5075 | 6.5075 | 6.5075 | 6.5075 | 6.5075 | 6.5075 | 6.5075 | 6.5075 | 6.5075 | 6.5075 | 6.5075 | 6.5075 | 6.5075 | 6.5075 | 6.5075 | 6.5075 | 6.5075 | 6.5075
|  | Lot 2 | (A + B + C) Eges lot 2 |  | 0 | 18.9969 | 13.2905 | 0 | 0 | 13.2905 | 0 |  | 15.4608 | 0 | 0 | 0 | 0 | 13.2905 | 0 | 0 | 0 | 0 | 0 | 0 | 13.2905 | 18.9969 | 18.9969 | 18.9969 | 18.9969 | 18.9969 | 18.9969 | 18.9969 | 18.9969 | 18.9969 | 18.9969 | 18.9969 | 18.9969 | 18.9969 | 18.9969 | 18.9969 | 18.9969 | 18.9969 | 18.9969 | 18.9969 | 18.9969 | 18.9969 | 18.9969 | 18.9969 | 18.9969 | 18.9969
|  | Lot 3 | (A + B + C) Eges lot 3 |  | 0 | 226.9619 | 237.6123 | 0 | 0 | 237.6123 | 0 |  | 190.2929 | 0 | 0 | 0 | 0 | 237.6123 | 0 | 0 | 0 | 0 | 0 | 0 | 241.336 | 195.0999 | 195.3756 | 195.0999 | 195.0999 | 195.0999 | 195.0999 | 195.0999 | 195.0999 | 195.0999 | 195.0999 | 195.0999 | 195.0999 | 195.0999 | 195.3756 | 195.0999 | 195.0999 | 195.0999 | 195.0999 | 195.0999 | 195.0999 | 195.0999 | 195.0999 | 195.0999 | 195.0999 | 195.0999
|  | Lot 4 | (A + B + C) Eges lot 4 |  | 0 | 38.2138 | 41.4257 | 0 | 0 | 38.2138 | 0 |  | 38.2138 | 0 | 0 | 0 | 0 | 41.4257 | 0 | 0 | 0 | 0 | 0 | 0 | 38.2138 | 32.3116 | 35.5235 | 32.3116 | 32.3116 | 32.0672 | 32.0672 | 32.3116 | 32.3116 | 32.3116 | 32.3116 | 32.3116 | 32.3116 | 32.0672 | 37.6761 | 32.0672 | 32.0672 | 32.3116 | 32.3116 | 32.3116 | 32.3116 | 32.3116 | 32.3116 | 32.0672 | 32.0672 | 32.3116
|  | Lot 5 | (A + B + C) Eges lot 5 |  | 0 | 68.0625 | 72.1365 | 0 | 0 | 68.0625 | 0 |  | 68.0625 | 0 | 0 | 0 | 0 | 72.1365 | 0 | 0 | 0 | 0 | 0 | 0 | 68.0625 | 53.1584 | 60.5613 | 53.1584 | 53.1584 | 40.3478 | 40.3478 | 53.1584 | 53.1584 | 53.1584 | 53.1584 | 53.1584 | 53.1584 | 40.3478 | 42.0885 | 40.3478 | 40.3478 | 53.1584 | 53.1584 | 53.1584 | 53.1584 | 53.1584 | 53.1584 | 40.3478 | 40.3478 | 53.1584
|  | Lot 6 | (A + B + C) Eges lot 6 |  | 0 | 485.2958 | 485.2958 | 0 | 0 | 485.2958 | 0 |  | 485.2958 | 0 | 0 | 0 | 0 | 485.2958 | 0 | 0 | 0 | 0 | 0 | 0 | 485.2958 | 458.7567 | 458.7567 | 458.7567 | 458.7567 | 458.9239 | 458.9239 | 236.0358 | 236.0358 | 236.0358 | 236.0358 | 458.7567 | 458.7567 | 458.9239 | 458.9239 | 458.9239 | 458.9239 | 236.0358 | 236.0358 | 236.0358 | 236.0358 | 458.7567 | 458.7567 | 458.9239 | 458.9239 | 236.0358
|  | Lot 7 | (A + B + C) Eges lot 7 |  | 0 | 41.4196 | 41.4196 | 0 | 0 | 41.4196 | 0 |  | 41.4196 | 0 | 0 | 0 | 0 | 41.4196 | 0 | 0 | 0 | 0 | 0 | 0 | 41.4196 | 40.2607 | 40.2607 | 40.2607 | 40.2607 | 25.5443 | 25.5443 | 40.2607 | 40.2607 | 40.2607 | 40.2607 | 40.2607 | 40.2607 | 25.5443 | 25.5443 | 25.5443 | 25.5443 | 40.2607 | 40.2607 | 40.2607 | 40.2607 | 40.2607 | 40.2607 | 25.5443 | 25.5443 | 40.2607
|  | Lot 8 | (A + B + C) Eges lot 8 |  | 0 | 85.8009 | 89.6191 | 0 | 0 | 85.8009 | 0 |  | 85.8009 | 0 | 0 | 0 | 0 | 92.404 | 0 | 0 | 0 | 0 | 0 | 0 | 85.8009 | 135.2547 | 135.2547 | 88.2005 | 137.6543 | 135.2547 | 137.6416 | 88.2005 | 88.2005 | 137.6543 | 137.6543 | 137.6543 | 137.6543 | 137.6543 | 135.2547 | 137.6543 | 137.6543 | 137.6543 | 137.6543 | 137.6543 | 137.6543 | 88.2005 | 88.2005 | 137.6416 | 137.6416 | 137.6543
|  | Lot 9 | (A + B + C) Eges lot 9 |  | 0 | 23.636 | 23.636 | 0 | 0 | 23.636 | 0 |  | 23.636 | 0 | 0 | 0 | 0 | 23.636 | 0 | 0 | 0 | 0 | 0 | 0 | 23.636 | 23.636 | 23.636 | 23.636 | 23.636 | 23.636 | 23.636 | 23.636 | 23.636 | 23.636 | 23.636 | 23.636 | 23.636 | 23.636 | 23.636 | 23.636 | 23.636 | 23.636 | 23.636 | 23.636 | 23.636 | 23.636 | 23.636 | 23.636 | 23.636 | 23.636
|  | Lot 10 | (A + B + C) Eges lot 10 |  | 0 | 0 | 0 | 0 | 0 | 0 | 0 |  | 0 | 0 | 0 | 0 | 0 | 0 | 0 | 0 | 0 | 0 | 0 | 0 | 0 | 0 | 0 | 0 | 0 | 0 | 0 | 0 | 0 | 0 | 0 | 0 | 0 | 0 | 0 | 0 | 0 | 0 | 0 | 0 | 0 | 0 | 0 | 0 | 0 | 0
|  | Lot 11 | (A + B + C) Eges lot 11 |  | 0 | 0 | 0 | 0 | 0 | 0 | 0 |  | 0 | 0 | 0 | 0 | 0 | 0 | 0 | 0 | 0 | 0 | 0 | 0 | 0 | 0 | 0 | 0 | 0 | 0 | 0 | 0 | 0 | 0 | 0 | 0 | 0 | 0 | 0 | 0 | 0 | 0 | 0 | 0 | 0 | 0 | 0 | 0 | 0 | 0
|  | Lot 12 | (A + B + C) Eges lot 12 |  | 0 | 1.8963 | 1.8963 | 0 | 0 | 1.8963 | 0 |  | 1.8963 | 0 | 0 | 0 | 0 | 1.8963 | 0 | 0 | 0 | 0 | 0 | 0 | 1.8963 | 2.533 | 2.533 | 2.533 | 2.533 | 2.533 | 2.533 | 2.533 | 2.533 | 2.533 | 2.533 | 2.533 | 2.533 | 2.533 | 2.533 | 2.533 | 2.533 | 2.533 | 2.533 | 2.533 | 2.533 | 2.533 | 2.533 | 2.533 | 2.533 | 2.533
|  | Lot 13 | (A + B + C) Eges lot 13 |  | 0 | 0 | 0 | 0 | 0 | 0 | 0 |  | 0 | 0 | 0 | 0 | 0 | 139.1874 | 0 | 0 | 0 | 0 | 0 | 0 | 0 | 0 | 22.7655 | 0 | 0 | 0 | 0 | 0 | 0 | 0 | 0 | 0 | 0 | 0 | 0 | 0 | 0 | 0 | 0 | 0 | 0 | 0 | 0 | 0 | 0 | 0
|  | Lot 14 | (A + B + C) Eges lot 14 |  | 0 | 0 | 0 | 0 | 0 | 0 | 0 |  | 0 | 0 | 0 | 0 | 0 | 0 | 0 | 0 | 0 | 0 | 0 | 0 | 0 | 0 | 0 | 0 | 0 | 0 | 0 | 0 | 0 | 0 | 0 | 0 | 0 | 0 | 0 | 0 | 0 | 0 | 0 | 0 | 0 | 0 | 0 | 0 | 0 | 0
|  |  | Eges CO2eq chauffage (kg CO2eq/m2SREF) | Gaz | 535.72 | 287.155 | 0 | 0 | 0 | 0 | 0 |  | 287.155 | 0 | 36.32 | 174.79 | 0 | 0 | 550.475 | 240.62 | 273.535 | 287.155 | 287.155 | 288.29 | 287.155 | 0 | 80.585 | 0 | 0 | 147.55 | 0 | 0 | 0 | 0 | 0 | 0 | 0 | 0 | 104.42 | 0 | 0 | 0 | 0 | 0 | 0 | 0 | 0 | 0 | 0 | 0
|  |  |  | Bois | 0 | 0 | 0 | 0 | 0 | 0 | 0 |  | 0 | 0 | 33.75 | 0 | 0 | 0 | 0 | 0 | 0 | 0 | 0 | 0 | 0 | 0 | 0 | 0 | 0 | 0 | 0 | 0 | 0 | 0 | 0 | 0 | 0 | 0 | 0 | 0 | 0 | 0 | 0 | 0 | 0 | 0 | 0 | 0 | 0 | 0
|  |  |  | Reseau | 0 | 0 | 0 | 0 | 0 | 0 | 0 |  | 0 | 0 | 0 | 0 | 0 | 0 | 0 | 0 | 0 | 0 | 0 | 0 | 0 | 0 | 0 | 0 | 0 | 0 | 0 | 0 | 0 | 0 | 0 | 0 | 0 | 0 | 0 | 0 | 0 | 0 | 0 | 0 | 0 | 0 | 0 | 0 | 0 | 0
|  |  |  | Elec importée | 1.185 | 0.79 | 11.06 | 59.645 | 24.095 | 0 | 0 |  | 0.79 | 48.19 | 0.79 | 0.79 | 56.88 | 56.09 | 1.185 | 0.79 | 0.79 | 0.79 | 0.79 | 0.79 | 0.79 | 31.995 | 0.395 | 94.01 | 52.535 | 0.79 | 49.77 | 69.52 | 22.12 | 89.665 | 52.14 | 40.29 | 86.505 | 34.76 | 0.79 | 79.79 | 77.815 | 36.735 | 32.39 | 55.695 | 65.57 | 76.235 | 21.725 | 56.88 | 42.265 | 40.29
|  |  | Eges CO2eq refroidissement (kg CO2eq/m2SREF) | Gaz | 0 | 0 | 0 | 0 | 0 | 0 | 0 |  | 0 | 0 | 0 | 0 | 0 | 0 | 0 | 0 | 0 | 0 | 0 | 0 | 0 | 0 | 0 | 0 | 0 | 0 | 0 | 0 | 0 | 0 | 0 | 0 | 0 | 0 | 0 | 0 | 0 | 0 | 0 | 0 | 0 | 0 | 0 | 0 | 0 | 0
|  |  |  | Reseau | 0 | 0 | 0 | 0 | 0 | 0 | 0 |  | 0 | 0 | 0 | 0 | 0 | 0 | 0 | 0 | 0 | 0 | 0 | 0 | 0 | 0 | 0 | 0 | 0 | 0 | 0 | 0 | 0 | 0 | 0 | 0 | 0 | 0 | 0 | 0 | 0 | 0 | 0 | 0 | 0 | 0 | 0 | 0 | 0 | 0
|  |  |  | Elec importée | 13.12 | 9.92 | 18.24 | 14.4 | 15.68 | 0 | 0 |  | 9.92 | 9.92 | 9.92 | 13.76 | 13.76 | 5.44 | 12.48 | 0 | 8.64 | 9.92 | 0 | 9.92 | 9.92 | 0 | 0 | 0 | 0 | 0 | 0 | 0 | 0 | 0 | 0 | 0 | 0 | 0 | 0 | 0 | 0 | 0 | 0 | 0 | 0 | 0 | 0 | 0 | 0 | 0
|  |  | Eges CO2eq ECS (kg CO2eq/m2SREF) | Gaz | 0 | 0 | 0 | 0 | 0 | 0 | 0 |  | 0 | 0 | 0 | 0 | 0 | 0 | 0 | 0 | 0 | 0 | 0 | 0 | 0 | 0 | 0 | 0 | 0 | 0 | 0 | 0 | 0 | 0 | 0 | 0 | 0 | 0 | 0 | 0 | 0 | 0 | 0 | 0 | 0 | 0 | 0 | 0 | 0 | 0
|  |  |  | Bois | 0 | 0 | 0 | 0 | 0 | 0 | 0 |  | 0 | 0 | 0 | 0 | 0 | 0 | 0 | 0 | 0 | 0 | 0 | 0 | 0 | 0 | 0 | 0 | 0 | 0 | 0 | 0 | 0 | 0 | 0 | 0 | 0 | 0 | 0 | 0 | 0 | 0 | 0 | 0 | 0 | 0 | 0 | 0 | 0 | 0
|  |  |  | Reseau | 0 | 0 | 0 | 0 | 0 | 0 | 0 |  | 0 | 0 | 0 | 0 | 0 | 0 | 0 | 0 | 0 | 0 | 0 | 0 | 0 | 0 | 0 | 0 | 0 | 0 | 0 | 0 | 0 | 0 | 0 | 0 | 0 | 0 | 0 | 0 | 0 | 0 | 0 | 0 | 0 | 0 | 0 | 0 | 0 | 0
|  |  |  | Elec importée | 0.975 | 0.975 | 0.975 | 0.975 | 0.975 | 0 | 0 |  | 0.975 | 0.975 | 0.975 | 0.975 | 0.975 | 0.65 | 0.975 | 0.975 | 0.975 | 0.975 | 0.975 | 0.975 | 0.975 | 0.975 | 0.975 | 1.3 | 1.3 | 0.975 | 1.3 | 0.975 | 0.975 | 0.975 | 1.3 | 0.975 | 1.3 | 0.975 | 0.975 | 1.3 | 1.3 | 0.975 | 0.975 | 1.3 | 1.3 | 0.975 | 0.975 | 1.3 | 1.3 | 0.975
|  |  | Eges CO2eq éclairage (kg CO2eq/m2SREF) |  | 41.28 | 30.4 | 30.4 | 35.84 | 30.4 | 0 | 0 |  | 0 | 30.4 | 30.4 | 30.4 | 30.4 | 17.28 | 30.4 | 30.4 | 30.4 | 30.4 | 30.4 | 30.4 | 30.4 | 30.72 | 28.8 | 30.72 | 30.72 | 30.72 | 36.48 | 41.6 | 30.72 | 36.16 | 36.16 | 41.92 | 30.72 | 36.48 | 31.04 | 41.6 | 30.72 | 41.6 | 30.72 | 41.92 | 33.28 | 41.6 | 36.16 | 41.6 | 30.72 | 41.92
|  |  | Eges CO2eq ventilation (kg CO2eq/m2SREF) |  | 13.12 | 30.4 | 30.4 | 13.12 | 30.4 | 0 | 0 |  | 30.4 | 30.4 | 30.4 | 30.4 | 30.4 | 17.28 | 13.12 | 30.4 | 30.4 | 30.4 | 30.4 | 30.4 | 30.4 | 30.4 | 28.16 | 13.12 | 30.4 | 30.4 | 30.4 | 13.12 | 30.4 | 13.12 | 30.4 | 30.4 | 30.4 | 30.4 | 30.4 | 30.4 | 30.4 | 30.4 | 30.4 | 30.4 | 30.4 | 13.12 | 30.4 | 30.4 | 30.4 | 30.4
|  |  | Eges CO2eq distribution (kg CO2eq/m2SREF) |  | 1.28 | 0.64 | 0.32 | 0.96 | 0.32 | 0 | 0 |  | 0.64 | 0.64 | 0.64 | 0.64 | 0 | 0 | 1.28 | 0.64 | 0.64 | 0.64 | 0.64 | 0.64 | 0.64 | 0.32 | 0.32 | 1.28 | 0.64 | 0.32 | 0.64 | 0.96 | 0.32 | 1.28 | 0.64 | 0.64 | 1.28 | 0.64 | 0.32 | 0.96 | 0.96 | 0.64 | 0.64 | 0.64 | 0.96 | 1.28 | 0.32 | 0.64 | 0.64 | 0.64
|  |  | Eges CO2eq déplacement des occupants (kg CO2eq/m2SREF) |  | 0 | 0 | 0 | 0 | 0 | 0 | 0 |  | 0 | 0 | 0 | 0 | 0 | 0 | 0 | 0 | 0 | 0 | 0 | 0 | 0 | 0 | 0 | 0 | 0 | 0 | 0 | 0 | 0 | 0 | 0 | 0 | 0 | 0 | 0 | 0 | 0 | 0 | 0 | 0 | 0 | 0 | 0 | 0 | 0 | 0
|  |  | Eges Consommation Energie (kg CO2eq/m2SREF) |  | 606.68 | 360.28 | 91.395 | 124.94 | 101.87 | 0 | 0 |  | 360.28 | 120.525 | 143.195 | 251.755 | 132.415 | 96.74 | 609.915 | 303.825 | 345.38 | 360.28 | 350.36 | 361.415 | 360.28 | 94.41 | 139.235 | 140.43 | 115.595 | 210.755 | 118.59 | 126.175 | 84.535 | 141.2 | 120.64 | 114.225 | 150.205 | 103.255 | 167.945 | 154.05 | 141.195 | 110.35 | 95.125 | 129.955 | 131.51 | 133.21 | 89.58 | 130.82 | 105.325 | 114.225
|  |  | Eges Chantier |  | 0 | 43.3615 | 43.3615 | 0 | 0 | 43.3615 | 0 |  | 43.3615 | 0 | 0 | 0 | 0 | 43.3615 | 0 | 0 | 0 | 0 | 0 | 0 | 43.3615 | 30.8958 | 30.8958 | 30.8958 | 30.8958 | 30.8958 | 30.8958 | 30.8958 | 30.8958 | 30.8958 | 30.8958 | 30.8958 | 30.8958 | 30.8958 | 30.8958 | 30.8958 | 30.8958 | 30.8958 | 30.8958 | 30.8958 | 30.8958 | 30.8958 | 30.8958 | 30.8958 | 30.8958 | 30.8958
|  |  | Eges Consommation et Rejet d'Eau |  | 0 | 21.9709 | 21.9709 | 0 | 0 | 21.9709 | 0 |  | 21.9709 | 0 | 0 | 0 | 0 | 21.9709 | 0 | 0 | 0 | 0 | 0 | 0 | 21.9709 | 15.8692 | 15.8692 | 15.8692 | 15.8692 | 15.8692 | 15.8692 | 15.8692 | 15.8692 | 15.8692 | 15.8692 | 15.8692 | 15.8692 | 15.8692 | 15.8692 | 15.8692 | 15.8692 | 15.8692 | 15.8692 | 15.8692 | 15.8692 | 15.8692 | 15.8692 | 15.8692 | 15.8692 | 15.8692
|  |  | Eges (hors lot 1) | A + B + C | 0 | 1356.2948 | 1171.6578 | 0 | 0 | 1361.2389 | 0 |  | 1316.0898 | 0 | 0 | 0 | 0 | 1150.0877 | 0 | 0 | 0 | 0 | 0 | 0 | 1364.9626 | 1101.183 | 1179.6638 | 1100.1489 | 1124.7676 | 1189.9236 | 1100.1455 | 863.173 | 821.533 | 927.6517 | 907.0917 | 1123.3976 | 1159.3776 | 1084.8232 | 1154.739 | 1135.6182 | 1122.7632 | 896.8017 | 881.5767 | 916.4067 | 917.9617 | 1092.9289 | 1049.2989 | 1112.3755 | 1086.8805 | 900.6767
|  |  |  | A + B + C + D | 0 | 1330.4428 | 1106.1185 | 0 | 0 | 1295.8571 | 0 |  | 1283.2959 | 0 | 0 | 0 | 0 | 1084.5484 | 0 | 0 | 0 | 0 | 0 | 0 | 1283.7557 | 1068.6798 | 1147.1606 | 1067.6457 | 1092.2644 | 1154.8085 | 1065.0304 | 825.7537 | 784.1137 | 890.2324 | 869.6724 | 1090.8944 | 1126.8744 | 1049.7081 | 1119.5595 | 1100.5031 | 1087.6481 | 859.3824 | 844.1574 | 878.9874 | 880.5424 | 1060.4257 | 1016.7957 | 1077.2604 | 1051.7654 | 863.2574
| Calcul dynamique |  | (A + B + C + D hors lot 1) Impact dynamique Eges PCE |  | 0 | 920.2022 | 823.5172 | 0 | 0 | 812.906 | 0 |  | 856.3079 | 0 | 0 | 0 | 0 | 1043.8542 | 0 | 0 | 0 | 0 | 0 | 0 | 773.3513 | 858.092 | 890.9332 | 817.7343 | 860.2042 | 829.8383 | 831.9392 | 604.9824 | 604.9824 | 647.4523 | 647.4523 | 860.2042 | 860.2042 | 831.9506 | 837.334 | 831.9506 | 831.9506 | 647.4523 | 647.4523 | 647.4523 | 647.4523 | 817.7343 | 817.7343 | 831.9392 | 831.9392 | 647.4523
|  | Lot 1 | (A + B + C + D ) Impact dynamique Eges lot 1 |  | 0 | 6.225 | 6.225 | 0 | 0 | 6.225 | 0 |  | 6.225 | 0 | 0 | 0 | 0 | 6.225 | 0 | 0 | 0 | 0 | 0 | 0 | 6.225 | 6.225 | 6.225 | 6.225 | 6.225 | 6.225 | 6.225 | 6.225 | 6.225 | 6.225 | 6.225 | 6.225 | 6.225 | 6.225 | 6.225 | 6.225 | 6.225 | 6.225 | 6.225 | 6.225 | 6.225 | 6.225 | 6.225 | 6.225 | 6.225 | 6.225
|  | Lot 2 | (A + B + C + D ) Impact dynamique Eges lot 2 |  | 0 | 18.4952 | 12.9395 | 0 | 0 | 12.9395 | 0 |  | 15.0523 | 0 | 0 | 0 | 0 | 12.9395 | 0 | 0 | 0 | 0 | 0 | 0 | 12.9395 | 18.4952 | 18.4952 | 18.4952 | 18.4952 | 18.4952 | 18.4952 | 18.4952 | 18.4952 | 18.4952 | 18.4952 | 18.4952 | 18.4952 | 18.4952 | 18.4952 | 18.4952 | 18.4952 | 18.4952 | 18.4952 | 18.4952 | 18.4952 | 18.4952 | 18.4952 | 18.4952 | 18.4952 | 18.4952
|  | Lot 3 | (A + B + C + D ) Impact dynamique Eges lot 3 |  | 0 | 220.1301 | 118.3897 | 0 | 0 | 118.3897 | 0 |  | 159.6787 | 0 | 0 | 0 | 0 | 118.3897 | 0 | 0 | 0 | 0 | 0 | 0 | 78.8349 | 164.4121 | 164.6835 | 164.4121 | 164.4121 | 164.4121 | 164.4121 | 164.4121 | 164.4121 | 164.4121 | 164.4121 | 164.4121 | 164.4121 | 164.4121 | 164.6835 | 164.4121 | 164.4121 | 164.4121 | 164.4121 | 164.4121 | 164.4121 | 164.4121 | 164.4121 | 164.4121 | 164.4121 | 164.4121
|  | Lot 4 | (A + B + C + D ) Impact dynamique Eges lot 4 |  | 0 | 35.1401 | 38.1604 | 0 | 0 | 35.1401 | 0 |  | 35.1401 | 0 | 0 | 0 | 0 | 38.1604 | 0 | 0 | 0 | 0 | 0 | 0 | 35.1401 | 29.2736 | 32.2939 | 29.2736 | 29.2736 | 29.9105 | 29.9105 | 29.2736 | 29.2736 | 29.2736 | 29.2736 | 29.2736 | 29.2736 | 29.9105 | 35.4392 | 29.9105 | 29.9105 | 29.2736 | 29.2736 | 29.2736 | 29.2736 | 29.2736 | 29.2736 | 29.9105 | 29.9105 | 29.2736
|  | Lot 5 | (A + B + C + D ) Impact dynamique Eges lot 5 |  | 0 | 65.4328 | 69.4979 | 0 | 0 | 65.4328 | 0 |  | 65.4328 | 0 | 0 | 0 | 0 | 69.4979 | 0 | 0 | 0 | 0 | 0 | 0 | 65.4328 | 50.5919 | 57.9826 | 50.5919 | 50.5919 | 37.8404 | 37.8404 | 50.5919 | 50.5919 | 50.5919 | 50.5919 | 50.5919 | 50.5919 | 37.8404 | 39.536 | 37.8404 | 37.8404 | 50.5919 | 50.5919 | 50.5919 | 50.5919 | 50.5919 | 50.5919 | 37.8404 | 37.8404 | 50.5919
|  | Lot 6 | (A + B + C + D ) Impact dynamique Eges lot 6 |  | 0 | 435.3241 | 435.3241 | 0 | 0 | 435.3241 | 0 |  | 435.3241 | 0 | 0 | 0 | 0 | 435.3241 | 0 | 0 | 0 | 0 | 0 | 0 | 435.3241 | 413.8389 | 413.8389 | 413.8389 | 413.8389 | 411.8027 | 411.8027 | 201.087 | 201.087 | 201.087 | 201.087 | 413.8389 | 413.8389 | 411.8027 | 411.8027 | 411.8027 | 411.8027 | 201.087 | 201.087 | 201.087 | 201.087 | 413.8389 | 413.8389 | 411.8027 | 411.8027 | 201.087
|  | Lot 7 | (A + B + C + D ) Impact dynamique Eges lot 7 |  | 0 | 36.2493 | 36.2493 | 0 | 0 | 36.2493 | 0 |  | 36.2493 | 0 | 0 | 0 | 0 | 36.2493 | 0 | 0 | 0 | 0 | 0 | 0 | 36.2493 | 35.2366 | 35.2366 | 35.2366 | 35.2366 | 21.1339 | 21.1339 | 35.2366 | 35.2366 | 35.2366 | 35.2366 | 35.2366 | 35.2366 | 21.1339 | 21.1339 | 21.1339 | 21.1339 | 35.2366 | 35.2366 | 35.2366 | 35.2366 | 35.2366 | 35.2366 | 21.1339 | 21.1339 | 35.2366
|  | Lot 8 | (A + B + C + D ) Impact dynamique Eges lot 8 |  | 0 | 80.7109 | 84.2367 | 0 | 0 | 80.7109 | 0 |  | 80.7109 | 0 | 0 | 0 | 0 | 86.3947 | 0 | 0 | 0 | 0 | 0 | 0 | 80.7109 | 123.1808 | 123.1808 | 82.8231 | 125.293 | 123.1808 | 125.2816 | 82.8231 | 82.8231 | 125.293 | 125.293 | 125.293 | 125.293 | 125.293 | 123.1808 | 125.293 | 125.293 | 125.293 | 125.293 | 125.293 | 125.293 | 82.8231 | 82.8231 | 125.2816 | 125.2816 | 125.293
|  | Lot 9 | (A + B + C + D ) Impact dynamique Eges lot 9 |  | 0 | 20.8095 | 20.8095 | 0 | 0 | 20.8095 | 0 |  | 20.8095 | 0 | 0 | 0 | 0 | 20.8095 | 0 | 0 | 0 | 0 | 0 | 0 | 20.8095 | 20.8095 | 20.8095 | 20.8095 | 20.8095 | 20.8095 | 20.8095 | 20.8095 | 20.8095 | 20.8095 | 20.8095 | 20.8095 | 20.8095 | 20.8095 | 20.8095 | 20.8095 | 20.8095 | 20.8095 | 20.8095 | 20.8095 | 20.8095 | 20.8095 | 20.8095 | 20.8095 | 20.8095 | 20.8095
|  | Lot 10 | (A + B + C + D ) Impact dynamique Eges lot 10 |  | 0 | 0 | 0 | 0 | 0 | 0 | 0 |  | 0 | 0 | 0 | 0 | 0 | 0 | 0 | 0 | 0 | 0 | 0 | 0 | 0 | 0 | 0 | 0 | 0 | 0 | 0 | 0 | 0 | 0 | 0 | 0 | 0 | 0 | 0 | 0 | 0 | 0 | 0 | 0 | 0 | 0 | 0 | 0 | 0 | 0
|  | Lot 11 | (A + B + C + D ) Impact dynamique Eges lot 11 |  | 0 | 0 | 0 | 0 | 0 | 0 | 0 |  | 0 | 0 | 0 | 0 | 0 | 0 | 0 | 0 | 0 | 0 | 0 | 0 | 0 | 0 | 0 | 0 | 0 | 0 | 0 | 0 | 0 | 0 | 0 | 0 | 0 | 0 | 0 | 0 | 0 | 0 | 0 | 0 | 0 | 0 | 0 | 0 | 0 | 0
|  | Lot 12 | (A + B + C + D ) Impact dynamique Eges lot 12 |  | 0 | 1.6852 | 1.6852 | 0 | 0 | 1.6852 | 0 |  | 1.6852 | 0 | 0 | 0 | 0 | 1.6852 | 0 | 0 | 0 | 0 | 0 | 0 | 1.6852 | 2.2533 | 2.2533 | 2.2533 | 2.2533 | 2.2533 | 2.2533 | 2.2533 | 2.2533 | 2.2533 | 2.2533 | 2.2533 | 2.2533 | 2.2533 | 2.2533 | 2.2533 | 2.2533 | 2.2533 | 2.2533 | 2.2533 | 2.2533 | 2.2533 | 2.2533 | 2.2533 | 2.2533 | 2.2533
|  | Lot 13 | (A + B + C + D ) Impact dynamique Eges lot 13 |  | 0 | 0 | 0 | 0 | 0 | 0 | 0 |  | 0 | 0 | 0 | 0 | 0 | 218.179 | 0 | 0 | 0 | 0 | 0 | 0 | 0 | 0 | 22.1588 | 0 | 0 | 0 | 0 | 0 | 0 | 0 | 0 | 0 | 0 | 0 | 0 | 0 | 0 | 0 | 0 | 0 | 0 | 0 | 0 | 0 | 0 | 0
|  | Lot 14 | (A + B + C + D ) Impact dynamique Eges lot 14 |  | 0 | 0 | 0 | 0 | 0 | 0 | 0 |  | 0 | 0 | 0 | 0 | 0 | 0 | 0 | 0 | 0 | 0 | 0 | 0 | 0 | 0 | 0 | 0 | 0 | 0 | 0 | 0 | 0 | 0 | 0 | 0 | 0 | 0 | 0 | 0 | 0 | 0 | 0 | 0 | 0 | 0 | 0 | 0 | 0 | 0
|  |  | Stockage carbone |  | 0 | 7.089 | 58.006 | 0 | 0 | 58.006 | 0 |  | 18.0305 | 0 | 0 | 0 | 0 | 58.006 | 0 | 0 | 0 | 0 | 0 | 0 | 79.0628 | 17.3335 | 17.3335 | 17.3335 | 17.3335 | 17.8637 | 17.8637 | 23.1313 | 23.1313 | 23.1313 | 23.1313 | 17.3335 | 17.3335 | 17.8637 | 17.8637 | 17.8637 | 17.8637 | 23.1313 | 23.1313 | 23.1313 | 23.1313 | 17.3335 | 17.3335 | 17.8637 | 17.8637 | 23.1313
Contenus CO2eq :
|  |  | Gaz | 0.227
|  |  | Bois granulés/bûches | 0.03
|  |  | Bois plaquettes | 0.024
|  |  | Réseau chaud | 0.115
|  |  | Réseau froid | 0
|  |  | Electricité chauffage | 0.079
|  |  | Electricité clim | 0.064
|  |  | Electricité ECS | 0.065
|  |  | Electricité autres usages | 0.064
|  |  | Electricité éclairage tertiaire | 0.064
|  |  | Electricité éclairage résidentiel | 0.069

## ENS_27_Hypothèses différentes
Caractéristiques générales
|  |  | Type de bâtiment | Tertiaire
|  |  | Destination d'usage | Enseignement secondaire
|  |  | Identifiant (du bâtiment et de la variante): | 27
|  |  | Famille de variante (1/2/3) | 1
|  |  | Zone climatique | H2b
|  |  | Altitude | 0-400
|  |  | Surface de référence (SHAB ou SU) | 3762
Nombre de logements
|  |  | Nombre de niveaux (y compris RDC): | 3 |  |  | Les hypothèses de ces simulations sont différentes : - version du moteur de calcul - perméabilité à l'air des volets différente - certaines données environnementales ont évoluées Ces résultats ne peuvent pas être comparés aux résultats des autres onglets de ce fichier.
Modifications de l'environnement du bâtiment / base(ex: zone sismique moyenne)
|  |  | Fondations | Béton
|  |  | Contraintes estivales extérieures (CE1/CE2, hors condition de présence de climatisation) | CE1
|  |  | Nombre d'occupants de référence (différent du nb d'occ. conventionnel du calcul RT ; calcul à définir avec DHUP) | 978
|  |  | Période d'étude de référence | 50
Si réseau de chaleur, merci de saisir :
Contenu CO2 du réseau de chaleur (kgeqCO2 / kWh)
Contenu CO2 du réseau de froid (kgeqCO2 / kWh)
Part EnR du réseau de chaleur
Part EnR du réseau de froid
Prestation types ENS Sec_27
PHASE 2
|  |  | ENVELOPPE |  | 01_Standard Prestas 2019 | 19_Standard 2019 - 100% DED | 20_Standard 2019 - DE les moins impactantes | 21_Standard 2019 - DE les moins impactantes | 22_Standard 2019 - Fondations profondes | 23_Standard 2019 - Zone sismique 4 | 24_Standard 2019 - Standard 2019 -CLT | 25_Standard 2019 - Terre cuite
|  |  | Murs extérieurs |  | ITI : Béton 20cm + 16cm de laine de verre GR32 R=5 + Ba13 Up=0,19 | [6 empty] | ITI: Brique 20cm R=0,76 + 14cm Gr32 R=4.35 + Ba13 Up=0,196
|  |  | Murs sur locaux non chauffés |  | ITI : Béton 20cm + 10cm polystyrène Th32 R=3,12 + Ba13 Up=0,3 | [6 empty] | Idem STD2019
|  |  | Toiture terrasse accessible |  | ITI : Dalle béton de 20cm + 16cm polyuréhtane + R=7 Up=0,14 | [6 empty] | Idem STD2019
Toiture terrasse inaccessible
Toiture combles perdus
Toiture Rampants (combles aménagés)
|  |  | Plancher sur Terre-plein |  | ITI : Dalle béton de 20cm isolée sous chape par 13cm polystyrène Th35 R= 3,7 Up=0,25 | [6 empty] | Idem STD2019
|  |  | Plancher sur extérieur |  | ITI : Dalle béton de 20cm isolée sous chape par 20cm de lain de roche Th35 R= 5,6 Up=0,19 | [6 empty] | Idem STD2019
Plancher sur Parking ou Sous-Sol
Plancher sur Extérieur
Plancher intermédiaire
Traitement Pont Thermique plancher Intermédiaire
|  |  | Baies / façade rideau | Uw | Alu : 1,60 | [6 empty] | Idem STD2019
|  |  |  | Sw / Tlw sans Protect° | Alu : 0,45/0,55 | [6 empty] | Idem STD2019
|  |  |  | Sw / Tlw avec Protect° | Alu : 0,10/0,00 | [6 empty] | Idem STD2019
|  |  | Coffre volet roulant |  | Uc=2,00 | [6 empty] | Idem STD2019
|  |  | Protections solaires | Nature | Volet roulant | [6 empty] | Idem STD2019
|  |  |  | Gestion | Gestion manuelle | [6 empty] | Idem STD2019
|  |  | Perméa I4 |  | 1.7 | [6 empty] | Idem STD2019
|  |  | SYSTEMES |  | 01_Standard Prestas 2019 | 19_Standard 2019 - 100% DED | 20_Standard 2019 - DE les moins impactantes | 21_Standard 2019 - DE les moins impactantes | 22_Standard 2019 - Fondations profondes | 23_Standard 2019 - Zone sismique 4 | 24_Standard 2019 - Standard 2019 -CLT | 25_Standard 2019 - Terre cuite
|  |  | Ventilation 1 | Nature | Double flux Rdt=70% valeur certifiée P= 0.30 W/(m3/h) en extraction et 0.40 en soufflage Pext=17606*0,3=5282W / Psouffl=17606*0,4=7042W Avec horloge coupé en inocc | [6 empty] | Idem STD2019
|  |  |  | Débit d'air | 17606 | [6 empty] | Idem STD2019
|  |  |  | Classe Réseau | Par défaut | [6 empty] | Idem STD2019
|  |  | Chauffage | Nature | Chaud Gaz condens | [6 empty] | Idem STD2019
|  |  |  | Puissance | 222,5 kW | [6 empty] | Idem STD2019
|  |  |  | Performance | 97,8% valeur certifiée Pertes à l'arrêt=200W | [6 empty] | Idem STD2019
|  |  | Emetteur | Nature | Radiateurs nu à l'air libre / HVC classe 2 | [6 empty] | Idem STD2019
|  |  |  | Régulation | Radiateur Régulation certifiée Vt=0,40 | [6 empty] | Idem STD2019
|  |  | Eau Chaude Sanitaire | Nature | Ecs électrique 6 * V=15L Types émetteurs ECS :" calcul simplifié" | [6 empty] | Idem STD2019
|  |  |  | Puissance | 6* 2kW | [6 empty] | Idem STD2019
|  |  |  | Performance | Par défaut | [6 empty] | Idem STD2019
|  |  | Refroidissement | Nature | Sans d'objet | [6 empty] | Sans d'objet
Puissance
|  |  |  | Performance | Sans d'objet | [6 empty] | Sans d'objet
|  |  | Eclairage | Puissance | 5W/m² | [6 empty] | Idem STD2019
|  |  |  | Auxiliaire | 0,15W/m² | [6 empty] | Idem STD2019
|  |  |  | Gestion fractionnée | OUI salles de classe | [6 empty] | Idem STD2019
|  |  |  | Type d'appareillage | [7 empty] | Idem STD2019
|  |  |  | Gestion et commande | Tous locaux : commande Marche arrêt automatique par détection présence et absence Régulation Gradation automatique assurant éclairement constant | [6 empty] | Idem STD2019
Photovoltaïque
Ascenseur
Parking
|  |  | Divers |  | 01_Standard Prestas 2019 | 19_Standard 2019 - 100% DED | 20_Standard 2019 - DE les moins impactantes | 21_Standard 2019 - DE les moins impactantes | 22_Standard 2019 - Fondations profondes | 23_Standard 2019 - Zone sismique 4 | 24_Standard 2019 - Standard 2019 -CLT | 25_Standard 2019 - Terre cuite
Produits modifiés dans l'ACV /base (résumé)
m² de locaux techniques qui ne sont pas pris en compte dans la modélisation carbone (a ne pas oublier ultérieurement) en surface m²SREF
Gaines techniques non modélisées ? Impact en surface (m²)
impact carbone à ajouter des locaux non modélisés (décrits ci-dessus) en kg eq CO2
Résultats - ENERGIE
[5 empty] | 01_Standard Prestas 2019 | 19_Standard 2019 - 100% DED | 20_Standard 2019 - DE les moins impactantes | 21_Standard 2019 - DE les moins impactantes | 22_Standard 2019 - Fondations profondes | 23_Standard 2019 - Zone sismique 4 | 24_Standard 2019 - Standard 2019 -CLT | 25_Standard 2019 - Terre cuite
Résultats RT2012 | Th-B | SRT (m²) |  |  | 4514.4 | 4514.4 | 4514.4 | 4514.4 | 4514.4 | 4514.4 | 4514.4 | 4514.4
|  | Bbio |  |  | 51.15
|  | Bbiomax |  |  | 50 | 67 | 68 | 69 | 70 | 71 | 72 | 73
|  | Gain / Bbiomax (%) |  |  | -2.3% | 100% | 100% | 100% | 100% | 100% | 100% | 100%
Gain / Bbio Base (%)
| Th-C | Cep (kWh/m2 Srt par an) |  |  | 51.15 50: 40.81
|  | CepMAX (kWh/m2 Srt par an) |  |  | 55 | 72 | 73 | 74 | 75 | 76 | 77 | 78
|  | Gain / Cepmax (%) |  |  | 25.8% | 100% | 100% | 100% | 100% | 100% | 100% | 100%
Gain / Cep Base (%)
| Th-E | Tic groupe 1 (°c) |  |  | 40.81 55: 39.27
|  | Ticref groupe 1 (°C) |  |  | 40.81 55: 31.73
Tic groupe 2 (°c)
Ticref groupe 2 (°C)
|  | Cep (kWh/m2SREF par an) |  |  | 71.8 | 0 | 0 | 0 | 0 | 0 | 0 | 0
|  | Cep_nr (kWh/m2SREF par an) |  |  | 71.8 | 0 | 0 | 0 | 0 | 0 | 0 | 0
RCR (%) | bar: 40.81 55 to 40.81 78
|  | Quantités d'énergie finale importées pour le chauffage (kWh/m2SREF) | Gaz |  | 20.3 | 0 | 0 | 0 | 0 | 0 | 0 | 0
|  |  | Bois |  | 0 | 0 | 0 | 0 | 0 | 0 | 0 | 0
|  |  | Reseau |  | 0 | 0 | 0 | 0 | 0 | 0 | 0 | 0
|  |  | Elec importée |  | 0.2 | 0 | 0 | 0 | 0 | 0 | 0 | 0
|  | Quantités d'énergie finale importées pour le refroidissement (kWh/m2SREF) | Gaz |  | 0 | 0 | 0 | 0 | 0 | 0 | 0 | 0
|  |  | Reseau |  | 0 | 0 | 0 | 0 | 0 | 0 | 0 | 0
|  |  | Elec importée |  | 4.3 | 0 | 0 | 0 | 0 | 0 | 0 | 0
|  | Quantités d'énergie finale importées pour l'ECS (kWh/m2SREF) | Gaz |  | 0 | 0 | 0 | 0 | 0 | 0 | 0 | 0
|  |  | Bois |  | 0 | 0 | 0 | 0 | 0 | 0 | 0 | 0
|  |  | Reseau |  | 0 | 0 | 0 | 0 | 0 | 0 | 0 | 0
|  |  | Elec importée |  | 0.4 | 0 | 0 | 0 | 0 | 0 | 0 | 0
|  | Quantités d'énergie finale importées pour l'éclairage (kWh/m2SREF) |  |  | 9.6 | 0 | 0 | 0 | 0 | 0 | 0 | 0
|  | Quantités d'énergie finale importées pour la ventilation (kWh/m2SREF) |  |  | 7.8 | 0 | 0 | 0 | 0 | 0 | 0 | 0
|  | Quantités d'énergie finale importées pour la distribution (kWh/m2SREF) |  |  | 0.2 | 0 | 0 | 0 | 0 | 0 | 0 | 0
|  | Quantités d'énergie finale importées pour le déplacement des occupants (kWh/m2SREF) |  |  | 0 | 0 | 0 | 0 | 0 | 0 | 0 | 0
|  | Production d'électricité en énergie finale par les installations photovoltaïques (kWh/m2SREF) | Elec produite |  | 0 | 0 | 0 | 0 | 0 | 0 | 0 | 0
|  |  | Elec autoconsommée |  | 0 | 0 | 0 | 0 | 0 | 0 | 0 | 0
|  | Quantité d'énergie anuelles importées par poste en énergie finale (kWh/m2SREF par an) | Chauffage |  | 20.5 | 0 | 0 | 0 | 0 | 0 | 0 | 0
|  |  | Refroidissement |  | 4.3 | 0 | 0 | 0 | 0 | 0 | 0 | 0
|  |  | ECS |  | 0.4 | 0 | 0 | 0 | 0 | 0 | 0 | 0
|  |  | Eclairage |  | 9.6 | 0 | 0 | 0 | 0 | 0 | 0 | 0
|  |  | Aux. ventilation |  | 7.8 | 0 | 0 | 0 | 0 | 0 | 0 | 0
|  |  | Aux. distribution |  | 0.2 | 0 | 0 | 0 | 0 | 0 | 0 | 0
|  |  | Deplacement |  | 0 | 0 | 0 | 0 | 0 | 0 | 0 | 0
|  |  | Total |  | 42.8 | 0 | 0 | 0 | 0 | 0 | 0 | 0
|  | Quantité d'énergie anuelles importées par type d'énergie en énergie finale (kWh/m2SREF par an) | Gaz |  | 20.3 | 0 | 0 | 0 | 0 | 0 | 0 | 0
|  |  | Bois |  | 0 | 0 | 0 | 0 | 0 | 0 | 0 | 0
|  |  | Electricité |  | 22.4 | 0 | 0 | 0 | 0 | 0 | 0 | 0
|  |  | Réseau de chaleur |  | 0 | 0 | 0 | 0 | 0 | 0 | 0 | 0
| Th-B | Bbio chaud (KWh/m2SREF) |  |  | 13.9 | 0 | 0 | 0 | 0 | 0 | 0 | 0
|  | Bbio froid (KWh/m2SREF) |  |  | 12.1 | 0 | 0 | 0 | 0 | 0 | 0 | 0
|  | Bbio éclairage (KWh/m2SREF) |  |  | 10.6 | 0 | 0 | 0 | 0 | 0 | 0 | 0
|  | Bbio (points) |  |  | 104.7 | 0 | 0 | 0 | 0 | 0 | 0 | 0
|  |  | Résultats - CARBONE (kgCO2eq./m²SREF) |  | 01_Standard Prestas 2019 | 19_Standard 2019 - 100% DED | 20_Standard 2019 - DE les moins impactantes | 21_Standard 2019 - DE les moins impactantes | 22_Standard 2019 - Fondations profondes | 23_Standard 2019 - Zone sismique 4 | CLT | TERRE CUITE
|  |  | Eges PCE | A + B + C - HORS LOTS 10 et 11 | 620.7538 | 1735.3297 | 538.3921 | 520.1246 | 683.6811 | 674.2712 | 454.5187 | 585.8589
|  |  |  | A + B + C + D - HORS LOTS 10 et 11 | 590.5302 | 1735.3297 | 503.8966 | 485.6378 | 650.7056 | 639.4055 | 383.151 | 558.4533
|  |  | Module D |  | -30.2236 | 0 | -34.4954 | -34.4868 | -32.9755 | -34.8657 | -71.3677 | -27.4056
| Calcul statique | Lot 1 | (A + B + C) Eges lot 1 |  | 76.4642 | 127.8958 | 66.5201 | 65.5412 | 76.4642 | 76.4642 | 76.4642 | 76.4642
|  | Lot 2 | (A + B + C) Eges lot 2 |  | 20.3609 | 109.7904 | 20.3609 | 20.3609 | 83.2882 | 24.2747 | 14.2443 | 20.3609
|  | Lot 3 | (A + B + C) Eges lot 3 |  | 238.7397 | 750.2947 | 238.7397 | 236.1996 | 238.7397 | 288.3433 | 76.8841 | 204.4209
|  | Lot 4 | (A + B + C) Eges lot 4 |  | 68.3853 | 84.9861 | 67.7286 | 67.7286 | 68.3853 | 68.3853 | 68.3853 | 68.3853
|  | Lot 5 | (A + B + C) Eges lot 5 |  | 41.3081 | 48.1016 | 32.4528 | 32.4828 | 41.3081 | 41.3081 | 43.0453 | 40.732
|  | Lot 6 | (A + B + C) Eges lot 6 |  | 62.4282 | 116.5979 | 62.4282 | 62.4282 | 62.4282 | 62.4282 | 62.4282 | 62.4282
|  | Lot 7 | (A + B + C) Eges lot 7 |  | 50.8096 | 487.1259 | 50.8096 | 36.5346 | 50.8096 | 50.8096 | 50.8096 | 50.8096
|  | Lot 8 | (A + B + C) Eges lot 8 |  | 118.1618 | 122.1581 | 49.6522 | 49.6522 | 118.1618 | 118.1618 | 118.1618 | 118.1618
|  | Lot 9 | (A + B + C) Eges lot 9 |  | 16.2749 | 16.2749 | 11.9348 | 10.4523 | 16.2749 | 16.2749 | 16.2749 | 16.2749
|  | Lot 10 | (A + B + C) Eges lot 10 |  | 0 | 0 | 0 | 0 | 0 | 0 | 0 | 0
|  | Lot 11 | (A + B + C) Eges lot 11 |  | 0 | 0 | 0 | 0 | 0 | 0 | 0 | 0
|  | Lot 12 | (A + B + C) Eges lot 12 |  | 1.8963 | 1.8963 | 1.8963 | 1.8963 | 1.8963 | 1.8963 | 1.8963 | 1.8963
|  | Lot 13 | (A + B + C) Eges lot 13 |  | 0 | 0 | 0 | 0 | 0 | 0 | 0 | 0
|  | Lot 14 | (A + B + C) Eges lot 14 |  | 0 | 0 | 0 | 0 | 0 | 0 | 0 | 0
|  |  | Eges CO2eq chauffage (kg CO2eq/m2SREF) | Gaz | 230.405 | 0 | 0 | 0 | 0 | 0 | 0 | 0
|  |  |  | Bois | 0 | 0 | 0 | 0 | 0 | 0 | 0 | 0
|  |  |  | Reseau | 0 | 0 | 0 | 0 | 0 | 0 | 0 | 0
|  |  |  | Elec importée | 0.79 | 0 | 0 | 0 | 0 | 0 | 0 | 0
|  |  | Eges CO2eq refroidissement (kg CO2eq/m2SREF) | Gaz | 0 | 0 | 0 | 0 | 0 | 0 | 0 | 0
|  |  |  | Reseau | 0 | 0 | 0 | 0 | 0 | 0 | 0 | 0
|  |  |  | Elec importée | 13.76 | 0 | 0 | 0 | 0 | 0 | 0 | 0
|  |  | Eges CO2eq ECS (kg CO2eq/m2SREF) | Gaz | 0 | 0 | 0 | 0 | 0 | 0 | 0 | 0
|  |  |  | Bois | 0 | 0 | 0 | 0 | 0 | 0 | 0 | 0
|  |  |  | Reseau | 0 | 0 | 0 | 0 | 0 | 0 | 0 | 0
|  |  |  | Elec importée | 1.3 | 0 | 0 | 0 | 0 | 0 | 0 | 0
|  |  | Eges CO2eq éclairage (kg CO2eq/m2SREF) |  | 30.72 | 0 | 0 | 0 | 0 | 0 | 0 | 0
|  |  | Eges CO2eq ventilation (kg CO2eq/m2SREF) |  | 24.96 | 0 | 0 | 0 | 0 | 0 | 0 | 0
|  |  | Eges CO2eq distribution (kg CO2eq/m2SREF) |  | 0.64 | 0 | 0 | 0 | 0 | 0 | 0 | 0
|  |  | Eges CO2eq déplacement des occupants (kg CO2eq/m2SREF) |  | 0 | 0 | 0 | 0 | 0 | 0 | 0 | 0
|  |  | Eges Consommation Energie (kg CO2eq/m2SREF) |  | 305 | 0 | 0 | 0 | 0 | 0 | 0 | 0
|  |  | Eges Chantier |  | 43.3615 | 43.3615 | 43.3615 | 43.3615 | 43.3615 | 43.3615 | 43.3615 | 43.3615
|  |  | Eges Consommation et Rejet d'Eau |  | 21.9709 | 21.9709 | 21.9709 | 21.9709 | 21.9709 | 21.9709 | 21.9709 | 21.9709
|  |  | Eges | A + B + C | 988.6613 | 2103.2372 | 906.2995 | 888.032 | 1051.5886 | 1042.1787 | 822.4262 | 953.7664
|  |  |  | A + B + C + D | 958.4377 | 2103.2372 | 871.8041 | 853.5453 | 1018.6131 | 1007.313 | 751.0585 | 926.3608
| Calcul dynamique |  | Impact dynamique Eges PCE |  | 636.8179 | 1719.0171 | 548.95 | 532.7046 | 698.4839 | 687.7383 | 331.0286 | 602.8326
|  | Lot 1 | Impact dynamique Eges lot 1 |  | 69.5069 | 115.0996 | 60.1276 | 59.1486 | 69.5069 | 69.5069 | 69.5069 | 69.5069
|  | Lot 2 | Impact dynamique Eges lot 2 |  | 19.7352 | 103.2148 | 19.7352 | 19.7352 | 81.4012 | 23.46 | 13.8065 | 19.7352
|  | Lot 3 | Impact dynamique Eges lot 3 |  | 230.559 | 748.3995 | 230.559 | 228.0617 | 230.559 | 277.7547 | -71.0277 | 197.1526
|  | Lot 4 | Impact dynamique Eges lot 4 |  | 58.9059 | 76.5421 | 57.9562 | 57.9562 | 58.9059 | 58.9059 | 58.9059 | 58.9059
|  | Lot 5 | Impact dynamique Eges lot 5 |  | 39.5438 | 46.3671 | 28.6893 | 28.7025 | 39.5438 | 39.5438 | 41.2699 | 38.9649
|  | Lot 6 | Impact dynamique Eges lot 6 |  | 52.0647 | 103.0457 | 52.0647 | 52.0647 | 52.0647 | 52.0647 | 52.0647 | 52.0647
|  | Lot 7 | Impact dynamique Eges lot 7 |  | 43.0834 | 399.0006 | 43.0834 | 31.7836 | 43.0834 | 43.0834 | 43.0834 | 43.0834
|  | Lot 8 | Impact dynamique Eges lot 8 |  | 106.1946 | 110.1234 | 43.9086 | 43.9086 | 106.1946 | 106.1946 | 106.1946 | 106.1946
|  | Lot 9 | Impact dynamique Eges lot 9 |  | 15.5393 | 15.5393 | 11.1409 | 9.6585 | 15.5393 | 15.5393 | 15.5393 | 15.5393
|  | Lot 10 | Impact dynamique Eges lot 10 |  | 0 | 0 | 0 | 0 | 0 | 0 | 0 | 0
|  | Lot 11 | Impact dynamique Eges lot 11 |  | 0 | 0 | 0 | 0 | 0 | 0 | 0 | 0
|  | Lot 12 | Impact dynamique Eges lot 12 |  | 1.6852 | 1.6852 | 1.6852 | 1.6852 | 1.6852 | 1.6852 | 1.6852 | 1.6852
|  | Lot 13 | Impact dynamique Eges lot 13 |  | 0 | 0 | 0 | 0 | 0 | 0 | 0 | 0
|  | Lot 14 | Impact dynamique Eges lot 14 |  | 0 | 0 | 0 | 0 | 0 | 0 | 0 | 0
|  |  | Stockage carbone |  | 0.85492 | 0.40276 | 0.85492 | 0.85492 | 0.85492 | 0.85492 | 68.6372 | 0.85492
Contenus CO2eq :
|  |  | Gaz | 0.227
|  |  | Bois granulés/bûches | 0.03
|  |  | Bois plaquettes | 0.024
|  |  | Réseau chaud | 0.115
|  |  | Réseau froid | 0
|  |  | Electricité chauffage | 0.079
|  |  | Electricité clim | 0.064
|  |  | Electricité ECS | 0.065
|  |  | Electricité autres usages | 0.064
|  |  | Electricité éclairage tertiaire | 0.064
|  |  | Electricité éclairage résidentiel | 0.069

## ENS_29
Caractéristiques générales
|  |  | Type de bâtiment | Tertiaire
|  |  | Destination d'usage | Enseignement secondaire
|  |  | Identifiant (du bâtiment et de la variante): | 15
Famille de variante (1/2/3)
|  |  | Zone climatique | H2b
|  |  | Altitude | 0-400
|  |  | Surface de référence (SHAB ou SU) | 10756
Nombre de logements
|  |  | Nombre de niveaux (y compris RDC): | 3
|  |  | Modifications de l'environnement du bâtiment / base(ex: zone sismique moyenne) | Localisation initiale du bâtiment
|  |  | Fondations | Semelles filantes
|  |  | Contraintes estivales extérieures (CE1/CE2, hors condition de présence de climatisation) | CE1
|  |  | Nombre d'occupants de référence (différent du nb d'occ, conventionnel du calcul RT ; calcul à définir avec DHUP) | 2797
|  |  | Période d'étude de référence | 50
Si réseau de chaleur, merci de saisir :
Contenu CO2 du réseau de chaleur (kgeqCO2 / kWh)
Contenu CO2 du réseau de froid (kgeqCO2 / kWh)
Part EnR du réseau de chaleur
Part EnR du réseau de froid
Phase 3
|  |  | Plan d'expérience 1 | Effort CO2 |  | STANDARD_2019 | STANDARD_2019 | EFFORT_2ND_OEUVRE | EFFORT_2ND_OEUVRE | EFFORT_2ND_OEUVRE | EFFORT_2ND_OEUVRE | EFFORT_BARDAGE | EFFORT_BARDAGE | EFFORT_BARDAGE | EFFORT_BARDAGE | STANDARD_2019 | STANDARD_2019 | STANDARD_2019 | STANDARD_2019 | EFFORT_2ND_OEUVRE | EFFORT_2ND_OEUVRE | EFFORT_2ND_OEUVRE | EFFORT_2ND_OEUVRE | EFFORT_BARDAGE | EFFORT_BARDAGE | STANDARD_2019 | EFFORT_2ND_OEUVRE | EFFORT_BARDAGE | EFFORT_BARDAGE
|  |  |  | Zone climatique | H2b | H3 | H1a | H3 | H3 | H1a | H1a | H2c | H2c | H1a | H1a | H2b | H3 | H1c | H1c | H2b | H2b | H1b | H1b | H2d | H1b | H1c | H2b | H1a | H2b
|  |  |  | Altitude | [0.0, 400.0) | [0.0, 400.0) | [0.0, 400.0) | [0.0, 400.0) | [400.0, 800.0) | [0.0, 400.0) | [0.0, 400.0) | [0.0, 400.0) | [0.0, 400.0) | [0.0, 400.0) | [0.0, 400.0) | [0.0, 400.0) | [0.0, 400.0) | [800.0, inf) | [400.0, 800.0) | [0.0, 400.0) | [0.0, 400.0) | [400.0, 800.0) | [400.0, 800.0) | [0.0, 400.0) | [400.0, 800.0) | [0.0, 400.0) | [0.0, 400.0) | [0.0, 400.0) | [0.0, 400.0)
|  |  | ENVELOPPE |  | 00_Base recalé 2012 | SCO_EXP_01_050 | SCO_EXP_01_051 | SCO_EXP_01_052 | SCO_EXP_01_053 | SCO_EXP_01_054 | SCO_EXP_01_055 | SCO_EXP_01_056 | SCO_EXP_01_057 | SCO_EXP_01_058 | SCO_EXP_01_059 | SCO_EXP_01_060 | SCO_EXP_01_061 | SCO_EXP_01_062 | SCO_EXP_01_063 | SCO_EXP_01_064 | SCO_EXP_01_065 | SCO_EXP_01_066 | SCO_EXP_01_067 | SCO_EXP_01_068 | SCO_EXP_01_069 | SCO_EXP_01_071 | SCO_EXP_01_072 | SCO_EXP_01_073 | SCO_EXP_01_074
|  |  | Murs extérieurs |  | RDC : mur béton ITI : Voile béton de 20cm + 18cm de laine minérale Th39 R=4,61 Up = 0,22 R+1 et R+2 : ME01 MOB : Bardage + mur à ossature bois et isoation en laine minérale entre les montants (14,5cm) Th35 R=4,14 + isolation intérieure de 6cm de laine minérale Th35 R=1,71 Up = 0,19 | [7 empty] | RDC : mur béton ITE : 18cm de laine minérale Th35 R=5,14 + Voile béton de 20cm Up = 0,19 MOB : Bardage + mur à ossature bois et isoation en laine de verre entre les montants (14,5cm) Th32 R=4,53 + isolation intérieure de 6cm de laine de verre Gr32 R=1,88 Up = 0,16 | [12 empty] | RDC : mur béton ITE : 18cm de laine minérale Th35 R=5,14 + Voile béton de 20cm Up = 0,19 MOB : Bardage + mur à ossature bois et isoation en laine de verre entre les montants (14,5cm) Th32 R=4,53 + isolation intérieure de 6cm de laine de verre Gr32 R=1,88 Up = 0,16
|  |  | Murs sur locaux non chauffés |  | ITI : Béton 20cm + 10cm polystyrène Th32 R=3,12 + Ba13 Up=0,3
|  |  | Toiture terrasse accessible |  | Toiture mixte bois-béton (toiture du R+1 et R+2) : 20cm de laine de roche Th39 R=5,13 + 8cm de béton + complexe bois-laine de roche (8cm) Th39 R=2 Up = 0,15 | [7 empty] | Toiture terrasse accessible : Toiture mixte bois-béton (toiture du R+1 et R+2) : 20cm de laine de roche Th32 R=6,25 + 8cm de béton + complexe bois-laine de roche (8cm) Th32 R=2,5 Up = 0,12 | [12 empty] | Toiture terrasse accessible : Toiture mixte bois-béton (toiture du R+1 et R+2) : 20cm de laine de roche Th32 R=6,25 + 8cm de béton + complexe bois-laine de roche (8cm) Th32 R=2,5 Up = 0,12
Toiture terrasse inaccessible
Toiture combles perdus
Toiture Rampants (combles aménagés)
|  |  | Plancher sur Terre-plein |  | Dalle béton de 20cm isolée sous chape par 13cm polystyrène Th35 R= 3,71 Up=0,25 | [7 empty] | 18cm de laine de roche Th35 en sous face R=5,1 + 20cm de dalle béton Up=0,19 | 16.496 | [11 empty] | 18cm de laine de roche Th35 en sous face R=5,1 + 20cm de dalle béton Up=0,19
Plancher sur Vide Sanitaire
Plancher sur Parking ou Sous-Sol
|  |  | Plancher sur Extérieur |  | Dalle béton de 20cm isolée sous chape par 20cm de laine de roche Th39 R= 5,13 Up=0,19
|  |  | Plancher intermédiaire |  | Plancher mixte bois béton
Traitement Pont Thermique plancher Inter
|  |  | Baies / façade rideau | Uw | Alu : 1,6 | Alu : 1,4 |  |  | Alu : 1,4 |  |  |  | Alu : 1,4 |  |  |  | Alu : 1,4 | [6 empty] | Alu : 1,4 |  | Alu : 1,4
|  |  |  | Sw / Tlw sans Protect° | 0,45 / 0,55
|  |  |  | Sw / Tlw avec Protect° | 0,1 / 0
Coffre volet roulant
|  |  | Protections solaires | Nature | Volet roulant | [7 empty] | BSO |  |  |  | BSO
|  |  |  | Gestion | Manuelle | [7 empty] | Gestion automatique |  |  |  | Gestion automatique
|  |  | Perméa I4 |  | 1.7 | 1 |  |  | 1 |  |  |  | 1 |  |  |  | 1 |  | 1 |  | 1 | 1 | 1 | 1 |  | 1
|  |  | SYSTEMES |  | 00_Base recalé 2012 | SCO_EXP_01_050 | SCO_EXP_01_051 | SCO_EXP_01_052 | SCO_EXP_01_053 | SCO_EXP_01_054 | SCO_EXP_01_055 | SCO_EXP_01_056 | SCO_EXP_01_057 | SCO_EXP_01_058 | SCO_EXP_01_059 | SCO_EXP_01_060 | SCO_EXP_01_061 | SCO_EXP_01_062 | SCO_EXP_01_063 | SCO_EXP_01_064 | SCO_EXP_01_065 | SCO_EXP_01_066 | SCO_EXP_01_067 | SCO_EXP_01_068 | SCO_EXP_01_069 | SCO_EXP_01_071 | SCO_EXP_01_072 | SCO_EXP_01_073 | SCO_EXP_01_074
|  |  | Ventilation | Nature | Simple flux P= 0.40 W/(m3/h) en extraction en occupation = 20 173W, et extraction en innocupation = 1 616W | Double flux Rdt=70% valeur certifiée P= 0.30 W/(m3/h) en extraction et 0.40 en soufflage En occupation Pext=50432*0,3=15130W / Psouffl=50432*0,4=20173W En inoccupation Pext=4041*0,3=1212W / Psouffl=4041*0,4=1616W |  | Double flux Rdt=70% valeur certifiée P= 0.30 W/(m3/h) en extraction et 0.40 en soufflage En occupation Pext=50432*0,3=15130W / Psouffl=50432*0,4=20173W En inoccupation Pext=4041*0,3=1212W / Psouffl=4041*0,4=1616W | Double flux Rdt=70% valeur certifiée P= 0.30 W/(m3/h) en extraction et 0.40 en soufflage En occupation Pext=50432*0,3=15130W / Psouffl=50432*0,4=20173W En inoccupation Pext=4041*0,3=1212W / Psouffl=4041*0,4=1616W |  | Double flux Rdt=70% valeur certifiée P= 0.30 W/(m3/h) en extraction et 0.40 en soufflage En occupation Pext=50432*0,3=15130W / Psouffl=50432*0,4=20173W En inoccupation Pext=4041*0,3=1212W / Psouffl=4041*0,4=1616W |  | Double flux Rdt=70% valeur certifiée P= 0.30 W/(m3/h) en extraction et 0.40 en soufflage En occupation Pext=50432*0,3=15130W / Psouffl=50432*0,4=20173W En inoccupation Pext=4041*0,3=1212W / Psouffl=4041*0,4=1616W |  | Double flux Rdt=70% valeur certifiée P= 0.30 W/(m3/h) en extraction et 0.40 en soufflage En occupation Pext=50432*0,3=15130W / Psouffl=50432*0,4=20173W En inoccupation Pext=4041*0,3=1212W / Psouffl=4041*0,4=1616W |  | Double flux Rdt=70% valeur certifiée P= 0.30 W/(m3/h) en extraction et 0.40 en soufflage En occupation Pext=50432*0,3=15130W / Psouffl=50432*0,4=20173W En inoccupation Pext=4041*0,3=1212W / Psouffl=4041*0,4=1616W |  | Double flux Rdt=70% valeur certifiée P= 0.30 W/(m3/h) en extraction et 0.40 en soufflage En occupation Pext=50432*0,3=15130W / Psouffl=50432*0,4=20173W En inoccupation Pext=4041*0,3=1212W / Psouffl=4041*0,4=1616W |  | Double flux Rdt=70% valeur certifiée P= 0.30 W/(m3/h) en extraction et 0.40 en soufflage En occupation Pext=50432*0,3=15130W / Psouffl=50432*0,4=20173W En inoccupation Pext=4041*0,3=1212W / Psouffl=4041*0,4=1616W |  | Double flux Rdt=70% valeur certifiée P= 0.30 W/(m3/h) en extraction et 0.40 en soufflage En occupation Pext=50432*0,3=15130W / Psouffl=50432*0,4=20173W En inoccupation Pext=4041*0,3=1212W / Psouffl=4041*0,4=1616W | Double flux Rdt=70% valeur certifiée P= 0.30 W/(m3/h) en extraction et 0.40 en soufflage En occupation Pext=50432*0,3=15130W / Psouffl=50432*0,4=20173W En inoccupation Pext=4041*0,3=1212W / Psouffl=4041*0,4=1616W |  | Double flux Rdt=70% valeur certifiée P= 0.30 W/(m3/h) en extraction et 0.40 en soufflage En occupation Pext=50432*0,3=15130W / Psouffl=50432*0,4=20173W En inoccupation Pext=4041*0,3=1212W / Psouffl=4041*0,4=1616W |  |  | Double flux Rdt=70% valeur certifiée P= 0.30 W/(m3/h) en extraction et 0.40 en soufflage En occupation Pext=50432*0,3=15130W / Psouffl=50432*0,4=20173W En inoccupation Pext=4041*0,3=1212W / Psouffl=4041*0,4=1616W
|  |  |  | Débit d'air | 50 432 m3/h en occupation 4 041 m3/h en innocupation
|  |  |  | Régulation débits | sans
|  |  |  | Classe Réseau | Défaut | Classe B |  |  | Classe B |  |  |  | Classe A |  |  |  | Classe B |  |  |  | Classe B |  |  | Classe B |  | Classe B
|  |  | Chauffage | Nature | Chaudieres gaz à condensation (3 chaudières Varmax 225kW) |  | 2 PAC Air / Eau |  |  | 2 PAC Air / Eau | 2 PAC Air / Eau | 2 PAC Air / Eau |  | 2 PAC Air / Eau | 2 PAC Air / Eau | 2 PAC Air / Eau |  | 2 PAC Air / Eau | 2 PAC Air / Eau | 2 PAC Air / Eau |  | 2 PAC Air / Eau | 2 PAC Air / Eau |  | 2 PAC Air / Eau |  | 2 PAC Air / Eau | 2 PAC Air / Eau | 2 PAC Air / Eau
|  |  |  | Puissance | 3 x 219kW |  | Puissance unitaire absorbée : 76kW |  |  | Puissance unitaire absorbée : 76kW | Puissance unitaire absorbée : 76kW | Puissance unitaire absorbée : 76kW |  | Puissance unitaire absorbée : 76kW | Puissance unitaire absorbée : 76kW | Puissance unitaire absorbée : 76kW |  | Puissance unitaire absorbée : 76kW | Puissance unitaire absorbée : 76kW | Puissance unitaire absorbée : 76kW |  | Puissance unitaire absorbée : 76kW | Puissance unitaire absorbée : 76kW |  | Puissance unitaire absorbée : 76kW |  | Puissance unitaire absorbée : 76kW | Puissance unitaire absorbée : 76kW | Puissance unitaire absorbée : 76kW
|  |  |  | Performance | 97,6% valeur certifiée Pertes à l'arret unitaire de 213K |  | COP unitaire : 4,25 |  |  | COP unitaire : 4,25 | COP unitaire : 4,25 | COP unitaire : 4,25 |  | COP unitaire : 4,25 | COP unitaire : 4,25 | COP unitaire : 4,25 |  | COP unitaire : 4,25 | COP unitaire : 4,25 | COP unitaire : 4,25 |  | COP unitaire : 4,25 | COP unitaire : 4,25 |  | COP unitaire : 4,25 |  | COP unitaire : 4,25 | COP unitaire : 4,25 | COP unitaire : 4,25
|  |  | Emetteur | Nature | Radiateurs nu à l'air libre / HVC classe 2
|  |  |  | Régulation | Radiateur Régulation certifiée Vt=0,40
|  |  | Eau Chaude Sanitaire | Nature | Ecs électrique 15 * V=15L Types émetteurs ECS :" calcul simplifié"
|  |  |  | Puissance | 15 * 2kW
|  |  |  | Performance | Valeur justifiée : 1,67 W/K
|  |  |  | Points de puisage | Calcul simpllifié
|  |  | Refroidissement | Nature | absent
|  |  |  | Puissance | absent
|  |  |  | Performance | absent
|  |  | Eclairage | Puissance | 7W/m2 | 5W/m2 |  | 6W/m2 | 5W/m2 |  |  |  | 5W/m2 |  | 6W/m2 |  | 5W/m2 | 5W/m2 |  |  | 5W/m2 | 6,5W/m2 | 6W/m2 | 5W/m2 | 5,5W/m2 | 5W/m2 |  |  | 6,5W/m2
|  |  |  | Auxiliaires | 0,15W/m2
Type d'appareillage
|  |  |  | Gestion fractionnée | OUI dans les salles de classe
|  |  |  | Gestion et commande | Tous locaux : commande Marche arrêt automatique par détection présence et absence Régulation Gradation automatique assurant éclairement constant
Auxiliaires
|  |  | Production PV | - | - | - | - | [19 empty] | -
Rafraîchissement passif
Ascenseur
Parking
|  |  | Prestations second œuvre |  | 00_Base recalé 2012 | SCO_EXP_01_050 | SCO_EXP_01_051 | SCO_EXP_01_052 | SCO_EXP_01_053 | SCO_EXP_01_054 | SCO_EXP_01_055 | SCO_EXP_01_056 | SCO_EXP_01_057 | SCO_EXP_01_058 | SCO_EXP_01_059 | SCO_EXP_01_060 | SCO_EXP_01_061 | SCO_EXP_01_062 | SCO_EXP_01_063 | SCO_EXP_01_064 | SCO_EXP_01_065 | SCO_EXP_01_066 | SCO_EXP_01_067 | SCO_EXP_01_068 | SCO_EXP_01_069 | SCO_EXP_01_071 | SCO_EXP_01_072 | SCO_EXP_01_073 | SCO_EXP_01_074
|  |  | Portes intérieures |  | Bloc porte bois huisserie métallique | Bloc porte bois huisserie métallique | Bloc porte bois huisserie métallique | Bloc porte bois huisserie bois | Bloc porte bois huisserie bois | Bloc porte bois huisserie bois | Bloc porte bois huisserie bois | Bloc porte bois huisserie métallique | Bloc porte bois huisserie métallique | Bloc porte bois huisserie métallique | Bloc porte bois huisserie métallique | Bloc porte bois huisserie métallique | Bloc porte bois huisserie métallique | Bloc porte bois huisserie métallique | Bloc porte bois huisserie métallique | Bloc porte bois huisserie bois | Bloc porte bois huisserie bois | Bloc porte bois huisserie bois | Bloc porte bois huisserie bois | Bloc porte bois huisserie métallique | Bloc porte bois huisserie métallique | Bloc porte bois huisserie métallique | Bloc porte bois huisserie bois | Bloc porte bois huisserie métallique | Bloc porte bois huisserie métallique
|  |  | Revêtement de sol |  | Sol souple PVC | Sol souple PVC | Sol souple PVC | Sol souple linoleum marmoleum | Sol souple linoleum marmoleum | Sol souple linoleum marmoleum | Sol souple linoleum marmoleum | Sol souple PVC | Sol souple PVC | Sol souple PVC | Sol souple PVC | Sol souple PVC | Sol souple PVC | Sol souple PVC | Sol souple PVC | Sol souple linoleum marmoleum | Sol souple linoleum marmoleum | Sol souple linoleum marmoleum | Sol souple linoleum marmoleum | Sol souple PVC | Sol souple PVC | Sol souple PVC | Sol souple linoleum marmoleum | Sol souple PVC | Sol souple PVC
|  |  | Peintures intérieures murs et plafonds |  | Peintures mates d'intérieur en phase aqueuse | Peintures mates d'intérieur en phase aqueuse | Peintures mates d'intérieur en phase aqueuse | Peintures mates d'intérieur en phase aqueuse recyclées | Peintures mates d'intérieur en phase aqueuse recyclées | Peintures mates d'intérieur en phase aqueuse recyclées | Peintures mates d'intérieur en phase aqueuse recyclées | Peintures mates d'intérieur en phase aqueuse | Peintures mates d'intérieur en phase aqueuse | Peintures mates d'intérieur en phase aqueuse | Peintures mates d'intérieur en phase aqueuse | Peintures mates d'intérieur en phase aqueuse | Peintures mates d'intérieur en phase aqueuse | Peintures mates d'intérieur en phase aqueuse | Peintures mates d'intérieur en phase aqueuse | Peintures mates d'intérieur en phase aqueuse recyclées | Peintures mates d'intérieur en phase aqueuse recyclées | Peintures mates d'intérieur en phase aqueuse recyclées | Peintures mates d'intérieur en phase aqueuse recyclées | Peintures mates d'intérieur en phase aqueuse | Peintures mates d'intérieur en phase aqueuse | Peintures mates d'intérieur en phase aqueuse | Peintures mates d'intérieur en phase aqueuse recyclées | Peintures mates d'intérieur en phase aqueuse | Peintures mates d'intérieur en phase aqueuse
|  |  | Isolant toiture |  | Panneaux Rigides Isolants en Polyuréthane UNILIN - UTHERM ép. 160 mm | Panneaux Rigides Isolants en Polyuréthane UNILIN - UTHERM ép. 140 mm | Panneaux Rigides Isolants en Polyuréthane UNILIN - UTHERM ép. 140 mm | KNAUF Therm TTI Se 250mm | KNAUF Therm TTI Se 250mm | KNAUF Therm TTI Se 250mm | KNAUF Therm TTI Se 250mm | Panneaux Rigides Isolants en Polyuréthane UNILIN - UTHERM ép. 140 mm | Panneaux Rigides Isolants en Polyuréthane UNILIN - UTHERM ép. 180 mm | Panneaux Rigides Isolants en Polyuréthane UNILIN - UTHERM ép. 140 mm | Panneaux Rigides Isolants en Polyuréthane UNILIN - UTHERM ép. 140 mm | Panneaux Rigides Isolants en Polyuréthane UNILIN - UTHERM ép. 140 mm | Panneaux Rigides Isolants en Polyuréthane UNILIN - UTHERM ép. 140 mm | Panneaux Rigides Isolants en Polyuréthane UNILIN - UTHERM ép. 140 mm | Panneaux Rigides Isolants en Polyuréthane UNILIN - UTHERM ép. 140 mm | KNAUF Therm TTI Se 250mm | KNAUF Therm TTI Se 250mm | KNAUF Therm TTI Se 250mm | KNAUF Therm TTI Se 250mm | Panneaux Rigides Isolants en Polyuréthane UNILIN - UTHERM ép. 140 mm | Panneaux Rigides Isolants en Polyuréthane UNILIN - UTHERM ép. 140 mm | Panneaux Rigides Isolants en Polyuréthane UNILIN - UTHERM ép. 180 mm | KNAUF Therm TTI Se 250mm | Panneaux Rigides Isolants en Polyuréthane UNILIN - UTHERM ép. 140 mm | Panneaux Rigides Isolants en Polyuréthane UNILIN - UTHERM ép. 140 mm
|  |  | Isolant plancher bas sur TP et sur ext |  | UNIMAT SOL SUPRA, SOL SUPRADAL, SOUBASSEMENT 101-200 | Panneaux Rigides Isolants en Polyuréthane UNILIN - UTHERM ép. 120 mm | Panneaux Rigides Isolants en Polyuréthane UNILIN - UTHERM ép. 120 mm | KNAUF INSULATION Laine de Verre ECOSE Soudalle LV 120mm | KNAUF INSULATION Laine de Verre ECOSE Soudalle LV 120mm | KNAUF INSULATION Laine de Verre ECOSE Soudalle LV 120mm | KNAUF INSULATION Laine de Verre ECOSE Soudalle LV 120mm | Panneaux Rigides Isolants en Polyuréthane UNILIN - UTHERM ép. 120 mm | Panneaux Rigides Isolants en Polyuréthane UNILIN - UTHERM ép. 160 mm | Panneaux Rigides Isolants en Polyuréthane UNILIN - UTHERM ép. 120 mm | Panneaux Rigides Isolants en Polyuréthane UNILIN - UTHERM ép. 120 mm | Panneaux Rigides Isolants en Polyuréthane UNILIN - UTHERM ép. 120 mm | Panneaux Rigides Isolants en Polyuréthane UNILIN - UTHERM ép. 120 mm | Panneaux Rigides Isolants en Polyuréthane UNILIN - UTHERM ép. 120 mm | Panneaux Rigides Isolants en Polyuréthane UNILIN - UTHERM ép. 120 mm | KNAUF INSULATION Laine de Verre ECOSE Soudalle LV 120mm | KNAUF INSULATION Laine de Verre ECOSE Soudalle LV 120mm | KNAUF INSULATION Laine de Verre ECOSE Soudalle LV 120mm | KNAUF INSULATION Laine de Verre ECOSE Soudalle LV 120mm | Panneaux Rigides Isolants en Polyuréthane UNILIN - UTHERM ép. 120 mm | Panneaux Rigides Isolants en Polyuréthane UNILIN - UTHERM ép. 120 mm | Panneaux Rigides Isolants en Polyuréthane UNILIN - UTHERM ép. 160 mm | KNAUF INSULATION Laine de Verre ECOSE Soudalle LV 120mm | Panneaux Rigides Isolants en Polyuréthane UNILIN - UTHERM ép. 120 mm | Panneaux Rigides Isolants en Polyuréthane UNILIN - UTHERM ép. 120 mm
|  |  | Isolant Murs extérieurs |  | Isofacade 32R 160 (ITE) | Isofacade 32R 160 (ITE) | Isofacade 32R 160 (ITE) | Isofacade 32R 160 (ITE) | Isofacade 32R 160 (ITE) | Isofacade 32R 160 (ITE) | Isofacade 32R 160 (ITE) | Isofacade 32R 160 (ITE) | Isofacade 32R 180 (ITE) | Isofacade 32R 160 (ITE) | Isofacade 32R 160 (ITE) | Isofacade 32R 160 (ITE) | Isofacade 32R 160 (ITE) | Isofacade 32R 160 (ITE) | Isofacade 32R 160 (ITE) | Isofacade 32R 160 (ITE) | Isofacade 32R 160 (ITE) | Isofacade 32R 160 (ITE) | Isofacade 32R 160 (ITE) | Isofacade 32R 160 (ITE) | Isofacade 32R 160 (ITE) | Isofacade 32R 180 (ITE) | Isofacade 32R 160 (ITE) | Isofacade 32R 160 (ITE) | Isofacade 32R 160 (ITE)
|  |  | Fenetres extérieures |  | Fenêtre et porte fenêtre en profilés aluminium > 2,3 m² | Fenêtre et porte fenêtre en profilés aluminium > 2,3 m² | Fenêtre et porte fenêtre en profilés aluminium > 2,3 m² | Fenêtre ou porte-fenêtre, double vitrage, fabriquée en France, en chêne ou pin sylvestre européen | Fenêtre ou porte-fenêtre, double vitrage, fabriquée en France, en chêne ou pin sylvestre européen | Fenêtre ou porte-fenêtre, double vitrage, fabriquée en France, en chêne ou pin sylvestre européen | Fenêtre ou porte-fenêtre, double vitrage, fabriquée en France, en chêne ou pin sylvestre européen | Fenêtre et porte fenêtre en profilés aluminium > 2,3 m² | Fenêtre et porte fenêtre en profilés aluminium > 2,3 m² | Fenêtre et porte fenêtre en profilés aluminium > 2,3 m² | Fenêtre et porte fenêtre en profilés aluminium > 2,3 m² | Fenêtre et porte fenêtre en profilés aluminium > 2,3 m² | Fenêtre et porte fenêtre en profilés aluminium > 2,3 m² | Fenêtre et porte fenêtre en profilés aluminium > 2,3 m² | Fenêtre et porte fenêtre en profilés aluminium > 2,3 m² | Fenêtre ou porte-fenêtre, double vitrage, fabriquée en France, en chêne ou pin sylvestre européen | Fenêtre ou porte-fenêtre, double vitrage, fabriquée en France, en chêne ou pin sylvestre européen | Fenêtre ou porte-fenêtre, double vitrage, fabriquée en France, en chêne ou pin sylvestre européen | Fenêtre ou porte-fenêtre, double vitrage, fabriquée en France, en chêne ou pin sylvestre européen | Fenêtre et porte fenêtre en profilés aluminium > 2,3 m² | Fenêtre et porte fenêtre en profilés aluminium > 2,3 m² | Fenêtre et porte fenêtre en profilés aluminium > 2,3 m² | Fenêtre ou porte-fenêtre, double vitrage, fabriquée en France, en chêne ou pin sylvestre européen | Fenêtre et porte fenêtre en profilés aluminium > 2,3 m² | Fenêtre et porte fenêtre en profilés aluminium > 2,3 m²
|  |  | Bardage extérieur |  | Bardage en aluminium simple peau [ép. 1 mm] | Bardage en aluminium simple peau [ép. 1 mm] | Bardage en aluminium simple peau [ép. 1 mm] | Bardage en aluminium simple peau [ép. 1 mm] | Bardage en aluminium simple peau [ép. 1 mm] | Bardage en aluminium simple peau [ép. 1 mm] | Bardage en aluminium simple peau [ép. 1 mm] | Bardage en bois massif [ép. De 20 à 26 mm] [Gestion durable] - DONNEE ENVIRONNEMENTALE PAR DEFAUT | Bardage en bois massif [ép. De 20 à 26 mm] [Gestion durable] - DONNEE ENVIRONNEMENTALE PAR DEFAUT | Bardage en bois massif [ép. De 20 à 26 mm] [Gestion durable] - DONNEE ENVIRONNEMENTALE PAR DEFAUT | Bardage en bois massif [ép. De 20 à 26 mm] [Gestion durable] - DONNEE ENVIRONNEMENTALE PAR DEFAUT | Bardage en aluminium simple peau [ép. 1 mm] | Bardage en aluminium simple peau [ép. 1 mm] | Bardage en aluminium simple peau [ép. 1 mm] | Bardage en aluminium simple peau [ép. 1 mm] | Bardage en aluminium simple peau [ép. 1 mm] | Bardage en aluminium simple peau [ép. 1 mm] | Bardage en aluminium simple peau [ép. 1 mm] | Bardage en aluminium simple peau [ép. 1 mm] | Bardage en bois massif [ép. De 20 à 26 mm] [Gestion durable] - DONNEE ENVIRONNEMENTALE PAR DEFAUT | Bardage en bois massif [ép. De 20 à 26 mm] [Gestion durable] - DONNEE ENVIRONNEMENTALE PAR DEFAUT | Bardage en aluminium simple peau [ép. 1 mm] | Bardage en aluminium simple peau [ép. 1 mm] | Bardage en bois massif [ép. De 20 à 26 mm] [Gestion durable] - DONNEE ENVIRONNEMENTALE PAR DEFAUT | Bardage en bois massif [ép. De 20 à 26 mm] [Gestion durable] - DONNEE ENVIRONNEMENTALE PAR DEFAUT
Produits modifiés dans l'ACV /base (résumé)
m² de locaux techniques qui ne sont pas pris en compte dans la modélisation carbone (a ne pas oublier ultérieurement) en surface m²SREF
Gaines techniques non modélisées ? Impact en surface (m²)
impact carbone à ajouter des locaux non modélisés (décrits ci-dessus) en kg eq CO2
Résultats - ENERGIE
[5 empty] | 00_Base recalé 2012 | SCO_EXP_01_050 | SCO_EXP_01_051 | SCO_EXP_01_052 | SCO_EXP_01_053 | SCO_EXP_01_054 | SCO_EXP_01_055 | SCO_EXP_01_056 | SCO_EXP_01_057 | SCO_EXP_01_058 | SCO_EXP_01_059 | SCO_EXP_01_060 | SCO_EXP_01_061 | SCO_EXP_01_062 | SCO_EXP_01_063 | SCO_EXP_01_064 | SCO_EXP_01_065 | SCO_EXP_01_066 | SCO_EXP_01_067 | SCO_EXP_01_068 | SCO_EXP_01_069 | SCO_EXP_01_071 | SCO_EXP_01_072 | SCO_EXP_01_073 | SCO_EXP_01_074
Résultats RT2012 | Th-B | SRT (m²)
|  | Bbio |  |  | 34.38
|  | Bbiomax |  |  | 50
|  | Gain / Bbiomax (%) |  |  | 31.24%
Gain / Bbio Base (%)
| Th-C | Cep (kWh/m2SHON_RT par an) |  |  | 54.38
|  | CepMAX (kWh/m2SHON_RT par an) |  |  | 55
|  | Gain / Cepmax (%) |  |  | 1.127%
Gain / Cep Base (%)
| Th-E | Tic groupe 1 (°c)
Ticref groupe 1 (°C)
Tic groupe 2 (°c)
Ticref groupe 2 (°C)
|  | Cep (kWh/m2SREF par an) |  |  | 97.3 | 80.9 | 88.9 | 90.2 | 76.7 | 88.9 | 85.2 | 88 | 70.7 | 88.9 | 81.4 | 88.5 | 77.9 | 106.7 | 88.9 | 88.5 | 72.2 | 98.5 | 85.1 | 83 | 95.1 | 78 | 88.5 | 88.9 | 82.7
|  | Cep_nr (kWh/m2SREF par an) |  |  | 97.3 | 80.9 | 88.9 | 90.2 | 76.7 | 88.9 | 85.2 | 88 | 70.7 | 88.9 | 81.4 | 88.5 | 77.9 | 106.7 | 88.9 | 88.5 | 72.2 | 98.5 | 85.1 | 83 | 95.1 | 78 | 88.5 | 88.9 | 82.7
|  | RCR (%) |  |  | 0% | 0% | 0% | 0% | 0% | 0% | 0% | 0% | 0% | 0% | 0% | 0% | 0% | 5% | 0% | 0% | 0% | 3% | 0% | 0% | 5% | 0% | 0% | 0% | 0%
|  | Quantités d'énergie finale importées pour le chauffage (kWh/m2SREF) | Gaz |  | 38.3 | 3.2 | 0 | 9.7 | 5.9 | 0 | 0 | 0 | 5.5 | 0 | 0 | 0 | 2.6 | 0 | 0 | 0 | 9.3 | 0 | 0 | 6.3 | 0 | 8.8 | 0 | 0 | 0
|  |  | Bois |  | 0 | 0 | 0 | 0 | 0 | 0 | 0 | 0 | 0 | 0 | 0 | 0 | 0 | 0 | 0 | 0 | 0 | 0 | 0 | 0 | 0 | 0 | 0 | 0 | 0
|  |  | Reseau |  | 0 | 0 | 0 | 0 | 0 | 0 | 0 | 0 | 0 | 0 | 0 | 0 | 0 | 0 | 0 | 0 | 0 | 0 | 0 | 0 | 0 | 0 | 0 | 0 | 0
|  |  | Elec importée |  | 0.1 | 0 | 14.8 | 0 | 0 | 14.8 | 9 | 10.7 | 0 | 14.8 | 9.1 | 12.9 | 0 | 27.2 | 10.3 | 12.9 | 0 | 20.2 | 10.9 | 0 | 21.1 | 0 | 12.9 | 14.8 | 7
|  | Quantités d'énergie finale importées pour le refroidissement (kWh/m2SREF) | Gaz |  | 0 | 0 | 0 | 0 | 0 | 0 | 0 | 0 | 0 | 0 | 0 | 0 | 0 | 0 | 0 | 0 | 0 | 0 | 0 | 0 | 0 | 0 | 0 | 0 | 0
|  |  | Reseau |  | 0 | 0 | 0 | 0 | 0 | 0 | 0 | 0 | 0 | 0 | 0 | 0 | 0 | 0 | 0 | 0 | 0 | 0 | 0 | 0 | 0 | 0 | 0 | 0 | 0
|  |  | Elec importée |  | 6.1 | 13.9 | 4.3 | 13.3 | 10.8 | 4.3 | 4.4 | 8.3 | 8.4 | 4.3 | 4.3 | 6.1 | 12.8 | 2.3 | 4.6 | 6.1 | 7.3 | 3.6 | 4 | 13.4 | 2.8 | 10 | 6.1 | 4.3 | 6.3
|  | Quantités d'énergie finale importées pour l'ECS (kWh/m2SREF) | Gaz |  | 0 | 0 | 0 | 0 | 0 | 0 | 0 | 0 | 0 | 0 | 0 | 0 | 0 | 0 | 0 | 0 | 0 | 0 | 0 | 0 | 0 | 0 | 0 | 0 | 0
|  |  | Bois |  | 0 | 0 | 0 | 0 | 0 | 0 | 0 | 0 | 0 | 0 | 0 | 0 | 0 | 0 | 0 | 0 | 0 | 0 | 0 | 0 | 0 | 0 | 0 | 0 | 0
|  |  | Reseau |  | 0 | 0 | 0 | 0 | 0 | 0 | 0 | 0 | 0 | 0 | 0 | 0 | 0 | 0 | 0 | 0 | 0 | 0 | 0 | 0 | 0 | 0 | 0 | 0 | 0
|  |  | Elec importée |  | 0.9 | 0.9 | 0.9 | 0.9 | 0.9 | 0.9 | 0.9 | 0.9 | 0.9 | 0.9 | 0.9 | 0.9 | 0.9 | 1 | 0.9 | 0.9 | 0.9 | 1 | 1 | 0.9 | 1 | 0.9 | 0.9 | 0.9 | 0.9
|  | Quantités d'énergie finale importées pour l'éclairage (kWh/m2SREF) |  |  | 12.5 | 9.2 | 12.5 | 10.9 | 9.2 | 12.5 | 12.5 | 12.5 | 9.2 | 12.5 | 10.9 | 12.5 | 9.2 | 9.2 | 12.5 | 12.5 | 9.2 | 11.7 | 10.9 | 9.2 | 10 | 9.2 | 12.5 | 12.5 | 11.7
|  | Quantités d'énergie finale importées pour la ventilation (kWh/m2SREF) |  |  | 5.4 | 9.7 | 5.4 | 9.8 | 9.7 | 5.4 | 9.8 | 5.4 | 9.7 | 5.4 | 9.8 | 5.4 | 9.7 | 5.4 | 9.8 | 5.4 | 9.7 | 5.4 | 9.8 | 9.7 | 5.4 | 9.7 | 5.4 | 5.4 | 9.8
|  | Quantités d'énergie finale importées pour la distribution (kWh/m2SREF) |  |  | 0.6 | 0.1 | 0.7 | 0.2 | 0.1 | 0.7 | 0.4 | 0.5 | 0.1 | 0.7 | 0.4 | 0.6 | 0 | 1.2 | 0.5 | 0.6 | 0.2 | 1 | 0.5 | 0.1 | 1 | 0.2 | 0.6 | 0.7 | 0.3
|  | Quantités d'énergie finale importées pour le déplacement des occupants (kWh/m2SREF) |  |  | 0 | 0 | 0 | 0 | 0 | 0 | 0 | 0 | 0 | 0 | 0 | 0 | 0 | 0 | 0 | 0 | 0 | 0 | 0 | 0 | 0 | 0 | 0 | 0 | 0
|  | Production d'électricité en énergie finale par les installations photovoltaïques (kWh/m2SREF) | Elec produite |  | 0 | 0 | 0 | 0 | 0 | 0 | 0 | 0 | 0 | 0 | 0 | 0 | 0 | 0 | 0 | 0 | 0 | 0 | 0 | 0 | 0 | 0 | 0 | 0 | 0
|  |  | Elec autoconsommée |  | 0 | 0 | 0 | 0 | 0 | 0 | 0 | 0 | 0 | 0 | 0 | 0 | 0 | 0 | 0 | 0 | 0 | 0 | 0 | 0 | 0 | 0 | 0 | 0 | 0
|  | Quantité d'énergie anuelles importées par poste en énergie finale (kWh/m2SREF par an) | Chauffage |  | 38.4 | 3.2 | 14.8 | 9.7 | 5.9 | 14.8 | 9 | 10.7 | 5.5 | 14.8 | 9.1 | 12.9 | 2.6 | 27.2 | 10.3 | 12.9 | 9.3 | 20.2 | 10.9 | 6.3 | 21.1 | 8.8 | 12.9 | 14.8 | 7
|  |  | Refroidissement |  | 6.1 | 13.9 | 4.3 | 13.3 | 10.8 | 4.3 | 4.4 | 8.3 | 8.4 | 4.3 | 4.3 | 6.1 | 12.8 | 2.3 | 4.6 | 6.1 | 7.3 | 3.6 | 4 | 13.4 | 2.8 | 10 | 6.1 | 4.3 | 6.3
|  |  | ECS |  | 0.9 | 0.9 | 0.9 | 0.9 | 0.9 | 0.9 | 0.9 | 0.9 | 0.9 | 0.9 | 0.9 | 0.9 | 0.9 | 1 | 0.9 | 0.9 | 0.9 | 1 | 1 | 0.9 | 1 | 0.9 | 0.9 | 0.9 | 0.9
|  |  | Eclairage |  | 12.5 | 9.2 | 12.5 | 10.9 | 9.2 | 12.5 | 12.5 | 12.5 | 9.2 | 12.5 | 10.9 | 12.5 | 9.2 | 9.2 | 12.5 | 12.5 | 9.2 | 11.7 | 10.9 | 9.2 | 10 | 9.2 | 12.5 | 12.5 | 11.7
|  |  | Aux, ventilation |  | 5.4 | 9.7 | 5.4 | 9.8 | 9.7 | 5.4 | 9.8 | 5.4 | 9.7 | 5.4 | 9.8 | 5.4 | 9.7 | 5.4 | 9.8 | 5.4 | 9.7 | 5.4 | 9.8 | 9.7 | 5.4 | 9.7 | 5.4 | 5.4 | 9.8
|  |  | Aux, distribution |  | 0.6 | 0.1 | 0.7 | 0.2 | 0.1 | 0.7 | 0.4 | 0.5 | 0.1 | 0.7 | 0.4 | 0.6 | 0 | 1.2 | 0.5 | 0.6 | 0.2 | 1 | 0.5 | 0.1 | 1 | 0.2 | 0.6 | 0.7 | 0.3
|  |  | Deplacement |  | 0 | 0 | 0 | 0 | 0 | 0 | 0 | 0 | 0 | 0 | 0 | 0 | 0 | 0 | 0 | 0 | 0 | 0 | 0 | 0 | 0 | 0 | 0 | 0 | 0
|  |  | Total |  | 63.9 | 37 | 38.6 | 44.8 | 36.6 | 38.6 | 37 | 38.3 | 33.8 | 38.6 | 35.4 | 38.4 | 35.2 | 46.3 | 38.6 | 38.4 | 36.6 | 42.9 | 37.1 | 39.6 | 41.3 | 38.8 | 38.4 | 38.6 | 36
|  | Quantité d'énergie anuelles importées par type d'énergie en énergie finale (kWh/m2SREF par an) | Gaz |  | 38.3 | 3.2 | 0 | 9.7 | 5.9 | 0 | 0 | 0 | 5.5 | 0 | 0 | 0 | 2.6 | 0 | 0 | 0 | 9.3 | 0 | 0 | 6.3 | 0 | 8.8 | 0 | 0 | 0
|  |  | Bois |  | 0 | 0 | 0 | 0 | 0 | 0 | 0 | 0 | 0 | 0 | 0 | 0 | 0 | 0 | 0 | 0 | 0 | 0 | 0 | 0 | 0 | 0 | 0 | 0 | 0
|  |  | Electricité |  | 25.6 | 33.8 | 38.7 | 35 | 30.8 | 38.7 | 37 | 38.3 | 28.3 | 38.7 | 35.4 | 38.5 | 32.7 | 46.4 | 38.6 | 38.5 | 27.4 | 42.8 | 37 | 33.4 | 41.3 | 30.1 | 38.5 | 38.7 | 36
|  |  | Réseau de chaleur |  | 0 | 0 | 0 | 0 | 0 | 0 | 0 | 0 | 0 | 0 | 0 | 0 | 0 | 0 | 0 | 0 | 0 | 0 | 0 | 0 | 0 | 0 | 0 | 0 | 0
| Th-B | Bbio chaud (KWh/m2SREF) |  |  | 9.2 | 2 | 11.5 | 3.4 | 4 | 11.5 | 11.5 | 6.2 | 2.7 | 11.5 | 11.5 | 9.2 | 1.6 | 23.7 | 13.8 | 9.2 | 7.2 | 14.4 | 14.4 | 3.5 | 17.7 | 6.9 | 9.2 | 11.5 | 9.2
|  | Bbio froid (KWh/m2SREF) |  |  | 20.9 | 41.9 | 15.4 | 40.4 | 34.3 | 15.4 | 15.4 | 28 | 27.8 | 15.4 | 15.4 | 20.9 | 37.7 | 10 | 21.5 | 20.9 | 22.3 | 16.6 | 16.6 | 41.7 | 14.8 | 30.5 | 20.9 | 15.4 | 20.9
|  | Bbio éclairage (KWh/m2SREF) |  |  | 9.4 | 9.4 | 9.4 | 9.4 | 9.4 | 9.4 | 9.4 | 9.4 | 9.4 | 9.4 | 9.4 | 9.4 | 9.4 | 9.4 | 9.4 | 9.4 | 9.4 | 9.4 | 9.4 | 9.4 | 9.4 | 9.4 | 9.4 | 9.4 | 9.4
|  | Bbio (points) |  |  | 107.4 | 135 | 101.1 | 134.8 | 124 | 101.1 | 101.1 | 115.7 | 108.2 | 101.1 | 101.1 | 107.4 | 125.8 | 114.6 | 117.8 | 107.4 | 106.2 | 109.2 | 109.2 | 137.6 | 112.3 | 122 | 107.4 | 101.1 | 107.4
| Th-DB | Groupe 1 : Surface =10756 m² Catégorie = CE1 Groupe climatisé : non | Degrés-heures d'inconfort (°C,h) |  | 709.4 | 2625 | 513.1 | 2262.9 | 1472.7 | 513.1 | 519.9 | 863.9 | 859.7 | 513.1 | 512.1 | 709.4 | 2379.6 | 201.8 | 480.6 | 709.4 | 803.5 | 549.5 | 555.7 | 2870.4 | 535 | 1041.7 | 709.4 | 513.1 | 715.9
|  |  | Nombre d'heures d'inconfort total (h) |  | 209 | 717 | 145 | 663 | 532 | 145 | 145 | 295 | 307 | 145 | 144 | 209 | 682 | 84 | 198 | 209 | 235 | 180 | 181 | 686 | 178 | 354 | 209 | 145 | 211
|  |  | Nombre d'heures d'inconfort d'au moins +1°C (h) |  | 155 | 605 | 110 | 542 | 417 | 110 | 112 | 231 | 232 | 110 | 110 | 155 | 569 | 57 | 133 | 155 | 183 | 139 | 140 | 593 | 133 | 272 | 155 | 110 | 158
|  |  | Nombre d'heures d'inconfort d'au moins +2°C (h) |  | 120 | 501 | 87 | 441 | 315 | 87 | 88 | 168 | 171 | 87 | 88 | 120 | 462 | 40 | 81 | 120 | 134 | 91 | 91 | 485 | 91 | 200 | 120 | 87 | 122
|  |  | Résultats - CARBONE (kgCO2eq,/m²SREF) |  | 00_Base recalé 2012 | SCO_EXP_01_050 | SCO_EXP_01_051 | SCO_EXP_01_052 | SCO_EXP_01_053 | SCO_EXP_01_054 | SCO_EXP_01_055 | SCO_EXP_01_056 | SCO_EXP_01_057 | SCO_EXP_01_058 | SCO_EXP_01_059 | SCO_EXP_01_060 | SCO_EXP_01_061 | SCO_EXP_01_062 | SCO_EXP_01_063 | SCO_EXP_01_064 | SCO_EXP_01_065 | SCO_EXP_01_066 | SCO_EXP_01_067 | SCO_EXP_01_068 | SCO_EXP_01_069 | SCO_EXP_01_071 | SCO_EXP_01_072 | SCO_EXP_01_073 | SCO_EXP_01_074
|  |  | Eges PCE (hors lot 1) | A + B + C | 600.5932 | 622.6747 | 599.7718 | 592.6421 | 592.6421 | 569.7392 | 598.5508 | 509.5029 | 534.5469 | 509.5029 | 532.7131 | 599.7718 | 622.6747 | 599.7718 | 622.982 | 575.3348 | 598.2435 | 573.6647 | 598.5508 | 532.4057 | 509.5029 | 624.815 | 575.3406 | 509.5029 | 532.7131
|  |  |  | A + B + C + D | 564.0616 | 586.1431 | 563.2402 | 558.4983 | 558.4983 | 535.5954 | 564.4337 | 470.9788 | 496.0228 | 470.9788 | 494.189 | 563.2402 | 586.1431 | 563.2402 | 586.4504 | 541.2178 | 564.1264 | 539.5476 | 564.4337 | 493.8817 | 470.9788 | 588.2834 | 541.2235 | 470.9788 | 494.189
|  |  | Module D |  | -36.5316 | -36.5316 | -36.5316 | -34.1439 | -34.1439 | -34.1439 | -34.1171 | -38.5241 | -38.5241 | -38.5241 | -38.5241 | -36.5316 | -36.5316 | -36.5316 | -36.5316 | -34.1171 | -34.1171 | -34.1171 | -34.1171 | -38.5241 | -38.5241 | -36.5316 | -34.1171 | -38.5241 | -38.5241
| Calcul statique | Lot 1 | (A + B + C) Eges lot 1 |  | 9.6345 | 9.6345 | 9.6345 | 9.6345 | 9.6345 | 9.6345 | 9.6345 | 9.6345 | 9.6345 | 9.6345 | 9.6345 | 9.6345 | 9.6345 | 9.6345 | 9.6345 | 9.6345 | 9.6345 | 9.6345 | 9.6345 | 9.6345 | 9.6345 | 9.6345 | 9.6345 | 9.6345 | 9.6345
|  | Lot 2 | (A + B + C) Eges lot 2 |  | 19.4013 | 19.4013 | 19.4013 | 19.4013 | 19.4013 | 19.4013 | 19.4013 | 19.4013 | 19.4013 | 19.4013 | 19.4013 | 19.4013 | 19.4013 | 19.4013 | 19.4013 | 19.4013 | 19.4013 | 19.4013 | 19.4013 | 19.4013 | 19.4013 | 19.4013 | 19.4013 | 19.4013 | 19.4013
|  | Lot 3 | (A + B + C) Eges lot 3 |  | 70.7643 | 70.7643 | 70.7643 | 70.7643 | 70.7643 | 70.7643 | 70.7643 | 70.7643 | 70.7643 | 70.7643 | 70.7643 | 70.7643 | 70.7643 | 70.7643 | 70.7643 | 70.7643 | 70.7643 | 70.7643 | 70.7643 | 70.7643 | 70.7643 | 70.7643 | 70.7643 | 70.7643 | 70.7643
|  | Lot 4 | (A + B + C) Eges lot 4 |  | 49.1287 | 49.1287 | 49.1287 | 40.4424 | 40.4424 | 40.4424 | 40.4424 | 49.1287 | 50.9337 | 49.1287 | 49.1287 | 49.1287 | 49.1287 | 49.1287 | 49.1287 | 40.4424 | 40.4424 | 40.4424 | 40.4424 | 49.1287 | 49.1287 | 50.9337 | 40.4424 | 49.1287 | 49.1287
|  | Lot 5 | (A + B + C) Eges lot 5 |  | 37.7079 | 36.5792 | 36.5792 | 28.5458 | 28.5458 | 28.5458 | 34.1471 | 36.5792 | 36.9152 | 36.5792 | 36.5792 | 36.5792 | 36.5792 | 36.5792 | 36.5792 | 34.1413 | 34.1471 | 34.1471 | 34.1471 | 36.5792 | 36.5792 | 36.9144 | 34.1471 | 36.5792 | 36.5792
|  | Lot 6 | (A + B + C) Eges lot 6 |  | 215.0407 | 215.0407 | 215.0407 | 210.959 | 210.959 | 210.959 | 210.959 | 124.7718 | 124.7718 | 124.7718 | 124.7718 | 215.0407 | 215.0407 | 215.0407 | 215.0407 | 210.959 | 210.959 | 210.959 | 210.959 | 124.7718 | 124.7718 | 215.0407 | 210.959 | 124.7718 | 124.7718
|  | Lot 7 | (A + B + C) Eges lot 7 |  | 41.5406 | 41.5406 | 41.5406 | 32.3094 | 32.3094 | 32.3094 | 32.3094 | 41.5406 | 41.5406 | 41.5406 | 41.5406 | 41.5406 | 41.5406 | 41.5406 | 41.5406 | 32.3094 | 32.3094 | 32.3094 | 32.3094 | 41.5406 | 41.5406 | 41.5406 | 32.3094 | 41.5406 | 41.5406
|  | Lot 8 | (A + B + C) Eges lot 8 |  | 62.7397 | 85.95 | 63.0471 | 85.95 | 85.95 | 63.0471 | 86.2573 | 63.0471 | 85.95 | 63.0471 | 86.2573 | 63.0471 | 85.95 | 63.0471 | 86.2573 | 63.0471 | 85.95 | 61.3712 | 86.2573 | 85.95 | 63.0471 | 85.95 | 63.0471 | 63.0471 | 86.2573
|  | Lot 9 | (A + B + C) Eges lot 9 |  | 91.7118 | 91.7118 | 91.7118 | 91.7118 | 91.7118 | 91.7118 | 91.7118 | 91.7118 | 91.7118 | 91.7118 | 91.7118 | 91.7118 | 91.7118 | 91.7118 | 91.7118 | 91.7118 | 91.7118 | 91.7118 | 91.7118 | 91.7118 | 91.7118 | 91.7118 | 91.7118 | 91.7118 | 91.7118
|  | Lot 10 | (A + B + C) Eges lot 10 |  | 0 | 0 | 0 | 0 | 0 | 0 | 0 | 0 | 0 | 0 | 0 | 0 | 0 | 0 | 0 | 0 | 0 | 0 | 0 | 0 | 0 | 0 | 0 | 0 | 0
|  | Lot 11 | (A + B + C) Eges lot 11 |  | 0 | 0 | 0 | 0 | 0 | 0 | 0 | 0 | 0 | 0 | 0 | 0 | 0 | 0 | 0 | 0 | 0 | 0 | 0 | 0 | 0 | 0 | 0 | 0 | 0
|  | Lot 12 | (A + B + C) Eges lot 12 |  | 1.3268 | 1.3268 | 1.3268 | 1.3268 | 1.3268 | 1.3268 | 1.3268 | 1.3268 | 1.3268 | 1.3268 | 1.3268 | 1.3268 | 1.3268 | 1.3268 | 1.3268 | 1.3268 | 1.3268 | 1.3268 | 1.3268 | 1.3268 | 1.3268 | 1.3268 | 1.3268 | 1.3268 | 1.3268
|  | Lot 13 | (A + B + C) Eges lot 13 |  | 0 | 0 | 0 | 0 | 0 | 0 | 0 | 0 | 0 | 0 | 0 | 0 | 0 | 0 | 0 | 0 | 0 | 0 | 0 | 0 | 0 | 0 | 0 | 0 | 0
|  | Lot 14 | (A + B + C) Eges lot 14 |  | 11.2315 | 11.2315 | 11.2315 | 11.2315 | 11.2315 | 11.2315 | 11.2315 | 11.2315 | 11.2315 | 11.2315 | 11.2315 | 11.2315 | 11.2315 | 11.2315 | 11.2315 | 11.2315 | 11.2315 | 11.2315 | 11.2315 | 11.2315 | 11.2315 | 11.2315 | 11.2315 | 11.2315 | 11.2315
|  |  | Eges CO2eq chauffage (kg CO2eq/m2SREF) | Gaz | 434.705 | 36.32 | 0 | 110.095 | 66.965 | 0 | 0 | 0 | 62.425 | 0 | 0 | 0 | 29.51 | 0 | 0 | 0 | 105.555 | 0 | 0 | 71.505 | 0 | 99.88 | 0 | 0 | 0
|  |  |  | Bois | 0 | 0 | 0 | 0 | 0 | 0 | 0 | 0 | 0 | 0 | 0 | 0 | 0 | 0 | 0 | 0 | 0 | 0 | 0 | 0 | 0 | 0 | 0 | 0 | 0
|  |  |  | Reseau | 0 | 0 | 0 | 0 | 0 | 0 | 0 | 0 | 0 | 0 | 0 | 0 | 0 | 0 | 0 | 0 | 0 | 0 | 0 | 0 | 0 | 0 | 0 | 0 | 0
|  |  |  | Elec importée | 0.395 | 0 | 58.46 | 0 | 0 | 58.46 | 35.55 | 42.265 | 0 | 58.46 | 35.945 | 50.955 | 0 | 107.44 | 40.685 | 50.955 | 0 | 79.79 | 43.055 | 0 | 83.345 | 0 | 50.955 | 58.46 | 27.65
|  |  | Eges CO2eq refroidissement (kg CO2eq/m2SREF) | Gaz | 0 | 0 | 0 | 0 | 0 | 0 | 0 | 0 | 0 | 0 | 0 | 0 | 0 | 0 | 0 | 0 | 0 | 0 | 0 | 0 | 0 | 0 | 0 | 0 | 0
|  |  |  | Reseau | 0 | 0 | 0 | 0 | 0 | 0 | 0 | 0 | 0 | 0 | 0 | 0 | 0 | 0 | 0 | 0 | 0 | 0 | 0 | 0 | 0 | 0 | 0 | 0 | 0
|  |  |  | Elec importée | 19.52 | 44.48 | 13.76 | 42.56 | 34.56 | 13.76 | 14.08 | 26.56 | 26.88 | 13.76 | 13.76 | 19.52 | 40.96 | 7.36 | 14.72 | 19.52 | 23.36 | 11.52 | 12.8 | 42.88 | 8.96 | 32 | 19.52 | 13.76 | 20.16
|  |  | Eges CO2eq ECS (kg CO2eq/m2SREF) | Gaz | 0 | 0 | 0 | 0 | 0 | 0 | 0 | 0 | 0 | 0 | 0 | 0 | 0 | 0 | 0 | 0 | 0 | 0 | 0 | 0 | 0 | 0 | 0 | 0 | 0
|  |  |  | Bois | 0 | 0 | 0 | 0 | 0 | 0 | 0 | 0 | 0 | 0 | 0 | 0 | 0 | 0 | 0 | 0 | 0 | 0 | 0 | 0 | 0 | 0 | 0 | 0 | 0
|  |  |  | Reseau | 0 | 0 | 0 | 0 | 0 | 0 | 0 | 0 | 0 | 0 | 0 | 0 | 0 | 0 | 0 | 0 | 0 | 0 | 0 | 0 | 0 | 0 | 0 | 0 | 0
|  |  |  | Elec importée | 2.925 | 2.925 | 2.925 | 2.925 | 2.925 | 2.925 | 2.925 | 2.925 | 2.925 | 2.925 | 2.925 | 2.925 | 2.925 | 3.25 | 2.925 | 2.925 | 2.925 | 3.25 | 3.25 | 2.925 | 3.25 | 2.925 | 2.925 | 2.925 | 2.925
|  |  | Eges CO2eq éclairage (kg CO2eq/m2SREF) |  | 40 | 29.44 | 40 | 34.88 | 29.44 | 40 | 40 | 40 | 29.44 | 40 | 34.88 | 40 | 29.44 | 29.44 | 40 | 40 | 29.44 | 37.44 | 34.88 | 29.44 | 32 | 29.44 | 40 | 40 | 37.44
|  |  | Eges CO2eq ventilation (kg CO2eq/m2SREF) |  | 17.28 | 31.04 | 17.28 | 31.36 | 31.04 | 17.28 | 31.36 | 17.28 | 31.04 | 17.28 | 31.36 | 17.28 | 31.04 | 17.28 | 31.36 | 17.28 | 31.04 | 17.28 | 31.36 | 31.04 | 17.28 | 31.04 | 17.28 | 17.28 | 31.36
|  |  | Eges CO2eq distribution (kg CO2eq/m2SREF) |  | 1.92 | 0.32 | 2.24 | 0.64 | 0.32 | 2.24 | 1.28 | 1.6 | 0.32 | 2.24 | 1.28 | 1.92 | 0 | 3.84 | 1.6 | 1.92 | 0.64 | 3.2 | 1.6 | 0.32 | 3.2 | 0.64 | 1.92 | 2.24 | 0.96
|  |  | Eges CO2eq déplacement des occupants (kg CO2eq/m2SREF) |  | 0 | 0 | 0 | 0 | 0 | 0 | 0 | 0 | 0 | 0 | 0 | 0 | 0 | 0 | 0 | 0 | 0 | 0 | 0 | 0 | 0 | 0 | 0 | 0 | 0
|  |  | Eges Consommation Energie (kg CO2eq/m2SREF) |  | 516.745 | 144.525 | 134.665 | 222.46 | 165.25 | 134.665 | 125.195 | 130.63 | 153.03 | 134.665 | 120.15 | 132.6 | 133.875 | 168.61 | 131.29 | 132.6 | 192.96 | 152.48 | 126.945 | 178.11 | 148.035 | 195.925 | 132.6 | 134.665 | 120.495
|  |  | Eges Chantier |  | 12.7605 | 12.7605 | 12.7605 | 12.7605 | 12.7605 | 12.7605 | 12.7605 | 12.7605 | 12.7605 | 12.7605 | 12.7605 | 12.7605 | 12.7605 | 12.7605 | 12.7605 | 12.7605 | 12.7605 | 12.7605 | 12.7605 | 12.7605 | 12.7605 | 12.7605 | 12.7605 | 12.7605 | 12.7605
|  |  | Eges Consommation et Rejet d'Eau |  | 38.5102 | 38.5102 | 38.5102 | 38.5102 | 38.5102 | 38.5102 | 38.5102 | 38.5102 | 38.5102 | 38.5102 | 38.5102 | 38.5102 | 38.5102 | 38.5102 | 38.5102 | 38.5102 | 38.5102 | 38.5102 | 38.5102 | 38.5102 | 38.5102 | 38.5102 | 38.5102 | 38.5102 | 38.5102
|  |  | Eges (hors lot 1) | A + B + C | 1168.6089 | 818.4704 | 785.7075 | 866.3728 | 809.1628 | 755.6749 | 775.0165 | 691.4035 | 738.8475 | 695.4385 | 704.1338 | 783.6425 | 807.8204 | 819.6525 | 805.5427 | 759.2055 | 842.4741 | 777.4154 | 776.7665 | 761.7864 | 708.8085 | 872.0106 | 759.2113 | 695.4385 | 704.4788
|  |  |  | A + B + C + D | 1132.0772 | 781.9387 | 749.1759 | 832.2289 | 775.0189 | 721.531 | 740.8994 | 652.8795 | 700.3235 | 656.9145 | 665.6097 | 747.1109 | 771.2887 | 783.1209 | 769.0111 | 725.0884 | 808.3571 | 743.2983 | 742.6494 | 723.2623 | 670.2845 | 835.479 | 725.0942 | 656.9145 | 665.9547
| Calcul dynamique |  | (A + B + C + D hors lot 1) Impact dynamique Eges PCE |  | 515.095 | 534.5067 | 514.257 | 508.3671 | 508.3671 | 488.1175 | 514.187 | 428.0285 | 450.3125 | 428.0285 | 448.5658 | 514.257 | 534.5067 | 514.257 | 534.7943 | 493.6441 | 513.8994 | 492.1746 | 514.187 | 448.2782 | 428.0285 | 536.5402 | 493.6498 | 428.0285 | 448.5658
|  | Lot 1 | (A + B + C + D ) Impact dynamique Eges lot 1 |  | 9.4554 | 9.4554 | 9.4554 | 9.4554 | 9.4554 | 9.4554 | 9.4554 | 9.4554 | 9.4554 | 9.4554 | 9.4554 | 9.4554 | 9.4554 | 9.4554 | 9.4554 | 9.4554 | 9.4554 | 9.4554 | 9.4554 | 9.4554 | 9.4554 | 9.4554 | 9.4554 | 9.4554 | 9.4554
|  | Lot 2 | (A + B + C + D ) Impact dynamique Eges lot 2 |  | 18.8895 | 18.8895 | 18.8895 | 18.8895 | 18.8895 | 18.8895 | 18.8895 | 18.8895 | 18.8895 | 18.8895 | 18.8895 | 18.8895 | 18.8895 | 18.8895 | 18.8895 | 18.8895 | 18.8895 | 18.8895 | 18.8895 | 18.8895 | 18.8895 | 18.8895 | 18.8895 | 18.8895 | 18.8895
|  | Lot 3 | (A + B + C + D ) Impact dynamique Eges lot 3 |  | 41.0461 | 41.0461 | 41.0461 | 41.0461 | 41.0461 | 41.0461 | 41.0461 | 41.0461 | 41.0461 | 41.0461 | 41.0461 | 41.0461 | 41.0461 | 41.0461 | 41.0461 | 41.0461 | 41.0461 | 41.0461 | 41.0461 | 41.0461 | 41.0461 | 41.0461 | 41.0461 | 41.0461 | 41.0461
|  | Lot 4 | (A + B + C + D ) Impact dynamique Eges lot 4 |  | 42.9542 | 42.9542 | 42.9542 | 35.344 | 35.344 | 35.344 | 35.344 | 42.9542 | 44.6516 | 42.9542 | 42.9542 | 42.9542 | 42.9542 | 42.9542 | 42.9542 | 35.344 | 35.344 | 35.344 | 35.344 | 42.9542 | 42.9542 | 44.6516 | 35.344 | 42.9542 | 42.9542
|  | Lot 5 | (A + B + C + D ) Impact dynamique Eges lot 5 |  | 35.463 | 34.3374 | 34.3374 | 26.4297 | 26.4297 | 26.4297 | 31.962 | 34.3374 | 34.6744 | 34.3374 | 34.3374 | 34.3374 | 34.3374 | 34.3374 | 34.3374 | 31.9563 | 31.962 | 31.962 | 31.962 | 34.3374 | 34.3374 | 34.6736 | 31.962 | 34.3374 | 34.3374
|  | Lot 6 | (A + B + C + D ) Impact dynamique Eges lot 6 |  | 184.3583 | 184.3583 | 184.3583 | 181.9502 | 181.9502 | 181.9502 | 181.9502 | 98.1298 | 98.1298 | 98.1298 | 98.1298 | 184.3583 | 184.3583 | 184.3583 | 184.3583 | 181.9502 | 181.9502 | 181.9502 | 181.9502 | 98.1298 | 98.1298 | 184.3583 | 181.9502 | 98.1298 | 98.1298
|  | Lot 7 | (A + B + C + D ) Impact dynamique Eges lot 7 |  | 37.0181 | 37.0181 | 37.0181 | 28.8046 | 28.8046 | 28.8046 | 28.8046 | 37.0181 | 37.0181 | 37.0181 | 37.0181 | 37.0181 | 37.0181 | 37.0181 | 37.0181 | 28.8046 | 28.8046 | 28.8046 | 28.8046 | 37.0181 | 37.0181 | 37.0181 | 28.8046 | 37.0181 | 37.0181
|  | Lot 8 | (A + B + C + D ) Impact dynamique Eges lot 8 |  | 58.4029 | 78.9402 | 58.6906 | 78.9402 | 78.9402 | 58.6906 | 79.2279 | 58.6906 | 78.9402 | 58.6906 | 79.2279 | 58.6906 | 78.9402 | 58.6906 | 79.2279 | 58.6906 | 78.9402 | 57.2154 | 79.2279 | 78.9402 | 58.6906 | 78.9402 | 58.6906 | 58.6906 | 79.2279
|  | Lot 9 | (A + B + C + D ) Impact dynamique Eges lot 9 |  | 89.0541 | 89.0541 | 89.0541 | 89.0541 | 89.0541 | 89.0541 | 89.0541 | 89.0541 | 89.0541 | 89.0541 | 89.0541 | 89.0541 | 89.0541 | 89.0541 | 89.0541 | 89.0541 | 89.0541 | 89.0541 | 89.0541 | 89.0541 | 89.0541 | 89.0541 | 89.0541 | 89.0541 | 89.0541
|  | Lot 10 | (A + B + C + D ) Impact dynamique Eges lot 10 |  | 0 | 0 | 0 | 0 | 0 | 0 | 0 | 0 | 0 | 0 | 0 | 0 | 0 | 0 | 0 | 0 | 0 | 0 | 0 | 0 | 0 | 0 | 0 | 0 | 0
|  | Lot 11 | (A + B + C + D ) Impact dynamique Eges lot 11 |  | 0 | 0 | 0 | 0 | 0 | 0 | 0 | 0 | 0 | 0 | 0 | 0 | 0 | 0 | 0 | 0 | 0 | 0 | 0 | 0 | 0 | 0 | 0 | 0 | 0
|  | Lot 12 | (A + B + C + D ) Impact dynamique Eges lot 12 |  | 1.1803 | 1.1803 | 1.1803 | 1.1803 | 1.1803 | 1.1803 | 1.1803 | 1.1803 | 1.1803 | 1.1803 | 1.1803 | 1.1803 | 1.1803 | 1.1803 | 1.1803 | 1.1803 | 1.1803 | 1.1803 | 1.1803 | 1.1803 | 1.1803 | 1.1803 | 1.1803 | 1.1803 | 1.1803
|  | Lot 13 | (A + B + C + D ) Impact dynamique Eges lot 13 |  | 0 | 0 | 0 | 0 | 0 | 0 | 0 | 0 | 0 | 0 | 0 | 0 | 0 | 0 | 0 | 0 | 0 | 0 | 0 | 0 | 0 | 0 | 0 | 0 | 0
|  | Lot 14 | (A + B + C + D ) Impact dynamique Eges lot 14 |  | 6.7284 | 6.7284 | 6.7284 | 6.7284 | 6.7284 | 6.7284 | 6.7284 | 6.7284 | 6.7284 | 6.7284 | 6.7284 | 6.7284 | 6.7284 | 6.7284 | 6.7284 | 6.7284 | 6.7284 | 6.7284 | 6.7284 | 6.7284 | 6.7284 | 6.7284 | 6.7284 | 6.7284 | 6.7284
|  |  | Stockage carbone |  | 15.2077 | 15.2077 | 15.2077 | 15.3636 | 15.3636 | 15.3636 | 15.3636 | 17.5575 | 17.5575 | 17.5575 | 17.5575 | 15.2077 | 15.2077 | 15.2077 | 15.2077 | 15.3636 | 15.3636 | 15.3636 | 15.3636 | 17.5575 | 17.5575 | 15.2077 | 15.3636 | 17.5575 | 17.5575
Contenus CO2eq :
|  |  | Gaz | 0.227
|  |  | Bois granulés/bûches | 0.03
|  |  | Bois plaquettes | 0.024
|  |  | Réseau chaud | 0.115
|  |  | Réseau froid | 0
|  |  | Electricité chauffage | 0.079
|  |  | Electricité clim | 0.064
|  |  | Electricité ECS | 0.065
|  |  | Electricité autres usages | 0.064
|  |  | Electricité éclairage tertiaire | 0.064
|  |  | Electricité éclairage résidentiel | 0.069